## DANH SÁCH HÀNG HÓA, DỊCH VỤ
DANH SÁCH HÀNG HÓA, DỊCH VỤ HIỆN ĐANG CÓ TẠI BẢO AN PHÁT- CHO LẮP ĐƯỜNG ỐNG KẼM HÒA PHÁT - ỐNG INOX 304 CÔNG NGHIỆP
STT | TÊN HÀNG HÓA | Mã
1 | Khúc ống 1 đầu ren DN50 | 1DAUREN-50
2 | Khúc ống 1 đầu ren DN65 | 1DAUREN-65
3 | Hai đầu ren 1 tấc sắt loại đúc DN15 | 1TACDUC-15
4 | Hai đầu ren 1 tấc sắt loại đúc DN20 | 1TACDUC-20
5 | Hai đầu ren 1 tấc sắt loại đúc DN25 | 1TACDUC-25
6 | Hai đầu ren 1 tấc sắt loại đúc DN32 | 1TACDUC-32
7 | Hai đầu ren 1 tấc sắt loại đúc DN40 | 1TACDUC-40
8 | Hai đầu ren 1 tấc sắt loại đúc DN50 | 1TACDUC-50
9 | Hai đầu ren 1 tấc sắt loại đúc DN65 | 1TACDUC-65
10 | Hai đầu ren Inox 304 DN10*100mm | 1TACINOX-10
11 | Hai đầu ren Inox 304 DN100*100mm | 1TACINOX-100
12 | Hai đầu ren Inox 304 DN15*100mm | 1TACINOX-15
13 | Hai đầu ren Inox 304 DN20*100mm | 1TACINOX-20
14 | Hai đầu ren Inox 304 DN25*100mm | 1TACINOX-25
15 | Hai đầu ren Inox 304 DN32*100mm | 1TACINOX-32
16 | Hai đầu ren Inox 304 DN40*100mm | 1TACINOX-40
17 | Hai đầu ren Inox 304 DN50*100mm | 1TACINOX-50
18 | Hai đầu ren Inox 304 DN65*100mm | 1TACINOX-65
19 | Hai đầu ren Inox 304 DN8*100mm | 1TACINOX-8
20 | Hai đầu ren Inox 304 DN80*100mm | 1TACINOX-80
21 | Hai đầu ren DN50 x 250 mm | 2,5TAC-50
22 | 2 chạc PCCC D65x2D50 | 2CHAC
23 | Hai đầu ren Inox 304 DN10*200mm | 2TACINOX-10
24 | Hai đầu ren Inox 304 DN100*200mm | 2TACINOX-100
25 | Hai đầu ren Inox 304 DN15*200mm | 2TACINOX-15
26 | Hai đầu ren Inox 304 DN20*200mm | 2TACINOX-20
27 | Hai đầu ren Inox 304 DN25*200mm | 2TACINOX-25
28 | Hai đầu ren Inox 304 DN32*200mm | 2TACINOX-32
29 | Hai đầu ren Inox 304 DN40*200mm | 2TACINOX-40
30 | Hai đầu ren Inox 304 DN50*200mm | 2TACINOX-50
31 | Hai đầu ren Inox 304 DN65*200mm | 2TACINOX-65
32 | Hai đầu ren Inox 304 DN8*200mm | 2TACINOX-8
33 | Hai đầu ren Inox 304 DN80*200mm | 2TACINOX-80
34 | Ba chạc PCCC DN65/2D65 | BACHAC
35 | Băng keo điện Nano 20Y | BANGKEO
36 | Bản mã 80*8083mm thép mạ lẽm lỗ phi 12 | BANMA
37 | Bản mã 200x200 | BANMA-200
38 | Báo khói có kđ + tem | Baokhoi
39 | Bầu hàn mạ kẽm SCH20 DN100/50 | BAUKEM-100/50
40 | Bầu hàn mạ kẽm SCH20 DN100/65 | BAUKEM-100/65
41 | Bầu hàn mạ kẽm SCH20 DN100/80 | BAUKEM-100/80
42 | Bầu hàn mạ kẽm SCH20 DN125/100 | BAUKEM-125/100
43 | Bầu hàn mạ kẽm SCH20 DN125/80 | BAUKEM-125/80
44 | Bầu hàn mạ kẽm SCH20 DN150/125 | BAUKEM-150/125
45 | Bầu hàn mạ kẽm SCH20 DN200/100 | BAUKEM-200/100
46 | Bầu hàn mạ kẽm SCH20 DN25/20 | BAUKEM-25/20
47 | Bầu hàn mạ kẽm SCH20 DN32/25 | BAUKEM-32/25
48 | Bầu hàn mạ kẽm SCH20 DN40/25 | BAUKEM-40/25
49 | Bầu hàn mạ kẽm SCH20 DN50/20 | BAUKEM-50/20
50 | Bầu hàn mạ kẽm SCH20 DN50/25 | BAUKEM-50/25
51 | Bầu hàn mạ kẽm SCH20 DN50/32 | BAUKEM-50/32
52 | Bầu hàn mạ kẽm SCH20 DN65/20 | BAUKEM-65/20
53 | Bầu hàn mạ kẽm SCH20 DN65/25 | BAUKEM-65/25
54 | Bầu hàn mạ kẽm SCH20 DN65/32 | BAUKEM-65/32
55 | Bầu hàn mạ kẽm SCH20 DN65/40 | BAUKEM-65/40
56 | Bầu hàn mạ kẽm SCH20 DN65/50 | BAUKEM-65/50
57 | Bầu hàn mạ kẽm SCH20 DN80/25 | BAUKEM-80/25
58 | Bầu hàn mạ kẽm SCH20 DN80/40 | BAUKEM-80/40
59 | Bầu hàn mạ kẽm SCH20 DN80/50 | BAUKEM-80/50
60 | Bầu hàn mạ kẽm SCH20 DN80/65 | BAUKEM-80/65
61 | Bầu giảm nối rãnh DN100/65 | BAURANH-100/65
62 | Bầu giảm nối rãnh DN100/80 | BAURANH-100/80
63 | Bầu giảm nối rãnh DN125/100 | BAURANH-125/100
64 | Bầu giảm nối rãnh DN125/80 | BAURANH-125/80
65 | Bầu giảm nối rãnh DN150/80 | BAURANH-150/80
66 | Bầu giảm nối rãnh DN200/150 | BAURANH-200/150
67 | Bầu giảm nối rãnh DN50/40 | BAURANH-50/40
68 | Bầu giảm nối rãnh DN65/50 | BAURANH-65/50
69 | Bầu giảm nối rãnh DN80/50 | BAURANH-80/50
70 | Bầu giảm nối rãnh DN80/65 | BAURANH-80/65
71 | Bẫy hơi phao nối ren DN15 | BAYHOI-15
72 | Bẫy hơi phao nối ren DN25 | BAYHOI-25
73 | Bẫy hơi phao nối bích JIS 10K DN25 | BAYHOI-25-10K
74 | Bẫy hơi phao nối bích PN16 DN25 | BAYHOI-25-PN16
75 | Bẫy hơi phao nối bích DN50 | BAYHOI-50B
76 | Bẫy hơi Inox nối ren DN20 | BAYHOIINOX-20
77 | Bầu hàn Inox 304 SCH10 DN100/40 | BHINOX-100/40
78 | Bầu hàn Inox 304 SCH10 DN100/50 | BHINOX-100/50
79 | Bầu hàn Inox 304 SCH10 DN100/65 | BHINOX-100/65
80 | Bầu hàn Inox 304 SCH10 DN100/80 | BHINOX-100/80
81 | Bầu hàn Inox 304 SCH10 DN125/100 | BHINOX-125/100
82 | Bầu hàn Inox 304 SCH40 DN125/100 | BHINOX-125/100-S40
83 | Bầu hàn Inox 304 SCH10 DN125/80 | BHINOX-125/80
84 | Bầu hàn Inox 304 SCH10 DN20/15 | BHINOX-20/15
85 | Bầu hàn Inox 304 SCH10 DN25/15 | BHINOX-25/15
86 | Bầu hàn Inox 304 SCH10 DN32/15 | BHINOX-32/15
87 | Bầu hàn Inox 304 SCH10 DN350/250 | BHINOX-350/250
88 | Bầu hàn Inox 304 SCH10 DN40/15 | BHINOX-40/15
89 | Bầu hàn Inox 304 SCH10 DN40/25 | BHINOX-40/25
90 | Bầu hàn Inox 304 SCH10 DN500/450 | BHINOX-500/450
91 | Bầu hàn Inox 304 SCH10 DN50/25 | BHINOX-50/25
92 | Bầu hàn Inox 304 SCH10 DN50/40 | BHINOX-50/40
93 | Bầu hàn Inox 304 SCH10 DN65/40 | BHINOX-65/40
94 | Bầu hàn Inox 304 SCH10 DN65/50 | BHINOX-65/50
95 | Bầu hàn Inox 304 SCH40 DN80/50 | BHINOX-80/50-S40
96 | Bầu hàn Inox 304 SCH10 DN80/65 | BHINOX-80/65
97 | Bích nhựa hàn đối đầu HDPE D200 | BICHHDPE-200
98 | Bình chữa cháy BQP MFZL4 | BINHCC
99 | Đầu bịt HDPE 63 | BỊTHDPE-63
100 | Bầu hàn Lệch tâm Inox 304 SCH10 DN100/50 | BLINOX-100/50
101 | Bầu hàn Lệch tâm Inox 304 SCH10 DN100/65 | BLINOX-100/65
102 | Bulong + tán +2LDP Inox 304 M12x40 | BLINOX-12/40
103 | Bầu hàn Lệch tâm Inox 304 SCH10 DN125/100 | BLINOX-125/100
104 | Bầu hàn Lệch tâm Inox 304 SCH10 DN125/80 | BLINOX-125/80
105 | Bulong + tán +2LDP Inox 304 M14x100 | BLINOX-14/100
106 | Bulong + tán +2LDP Inox 304 M14x120 | BLINOX-14/120
107 | Bulong + tán +2LDP Inox 304 M14x150 | BLINOX-14/150
108 | Bulong + tán +2LDP Inox 304 M14x60 | BLINOX-14/60
109 | Bulong + tán +2LDP Inox 304 M14x70 | BLINOX-14/70
110 | Bulong + tán +2LDP Inox 304 M14x80 | BLINOX-14/80
111 | Bulong + tán +2LDP Inox 304 M16x100 | BLINOX-16/100
112 | Bulong + tán +2LDP Inox 304 M16x120 | BLINOX-16/120
113 | Bulong + tán + 2ldp Inox 304 M16 x 150 | BLINOX-16/150
114 | Bulong + tán + 2ldp Inox 304 M16 x 180 | BLINOX-16/180
115 | Bulong + tán +2LDP Inox 304 M16x60 | BLINOX-16/60
116 | Bulong + tán +2LDP Inox 304 M16x70 | BLINOX-16/70
117 | Bulong + tán +2LDP Inox 304 M16x80 | BLINOX-16/80
118 | Bulong + tán +2LDP Inox 304 M18x70 | BLINOX-18/80
119 | Bulong + tán +2LDP Inox 304 M18x100 | BLINOX-18x100
120 | Bầu hàn Lệch tâm Inox 304 SCH10 DN80/65 | BLINOX-80/65
121 | Bulong lục giác thép đen M12x120 | BLLG-12x120
122 | Bulong thép đen 8.8 M16x60 | BLS-16/60
123 | Bulong thép đen 8.8 M16x70 | BLS-16/70
124 | Bulong thép đen 8.8 M20x70 | BLS-20/70
125 | Bulong thép đen 8.8 M20x120 ren lửng | BLS-220/120
126 | Bulong thép đen 10.9 M22x120 ren lửng | BLS-22/120
127 | Bầu hàn Lệch tâm SCH40 DN100/50 | BLT-100/50
128 | Bầu hàn Lệch tâm SCH40 DN100/65 | BLT-100/65
129 | Bầu hàn lệch tâm SCH40 DN100/80 | BLT-100/80
130 | Bầu hàn lệch tâm SCH40 DN125/100 | BLT-125/100
131 | Bầu hàn lệch tâm SCH40 DN125/65 | BLT-125/65
132 | Bầu hàn lệch tâm SCH40 DN125/80 | BLT-125/80
133 | Bầu hàn lệch tâm SCH40 DN150/100 | BLT-150/100
134 | Bầu hàn lệch tâm SCH40 DN150/125 | BLT-150/125
135 | Bầu hàn lệch tâm SCH40 DN150/65 | BLT-150/65
136 | Bầu hàn lệch tâm SCH40 DN150/80 | BLT-150/80
137 | Bầu hàn lệch tân SCH40 DN200/100 | BLT-200/100
138 | Bầu hàn lệch tân SCH40 DN200/125 | BLT-200/125
139 | Bầu hàn lệch tân SCH40 DN200/150 | BLT-200/150
140 | Bầu hàn lệch tâm SCH40 DN200/65 | BLT-200/65
141 | Bầu hàn lệch tâm SCH40 DN200/80 | BLT-200/80
142 | Bầu hàn lệch tâm SCH40 DN250/150 | BLT-250/150
143 | Bầu hàn lệch tâm SCH40 DN250/200 | BLT-250/200
144 | Bầu hàn lệch tâm SCH40 DN25/15 | BLT-25/15
145 | Bầu hàn lệch tâm SCH40 DN300/125 | BLT-300/125
146 | Bầu hàn lệch tâm SCH40 DN300/150 | BLT-300/150
147 | Bầu hàn lệch tâm SCH40 DN300/250 | BLT-300/250
148 | Bầu hàn lệch tâm SCH40 DN32/25 | BLT-32/25
149 | Bầu hàn lệch tâm SCH40 DN350/250 | BLT-350/250
150 | Bầu hàn lệch tâm SCH40 DN350/300 | BLT-350/300
151 | Bầu hàn lệch tâm SCH40 DN400/250 | BLT-400/250
152 | Bầu hàn lệch tâm SCH40 DN400/300 | BLT-400/300
153 | Bầu hàn lệch tâm SCH40 DN40/25 | BLT-40/25
154 | Bầu hàn lệch tâm SCH40 DN500/300 | BLT-500/300
155 | Bầu hàn lệch tâm SCH40 DN50/25 | BLT-50/25
156 | Bầu hàn lệch tâm SCH40 DN50/32 | BLT-50/32
157 | Bầu hàn lệch tâm SCH40 DN50/40 | BLT-50/40
158 | Bầu hàn lệch tâm SCH40 DN65/25 | BLT-65/25
159 | Bầu hàn lệch tâm SCH40 DN65/40 | BLT-65/40
160 | Bầu hàn lệch tâm SCH40 DN65/50 | BLT-65/50
161 | Bầu hàn lệch tâm SCH40 DN80/50 | BLT-80/50
162 | Bầu hàn lệch tâm SCH40 DN80/65 | BLT-80/65
163 | Bulong + tán M10 x 70 | BLX-10/70
164 | Bulong xi M10x20 | BLX-10x20
165 | Bulong xi M10x30 | BLX-10x30
166 | Bulong xi M10x40 | BLX-10x40
167 | Bulong + tán M22x100 | BLX-22/100
168 | Bulong xi M8x20 | BLX-8X20
169 | Bulong xi M8x30 | BLX-8x30
170 | Bulong xi M8x40 | BLX-8x40
171 | Bulong xi M8x50 | BLX-8x50
172 | Bulong + tán M10 x 40 | BLXI-10/40
173 | Bulong + tán M10 x 50 | BLXI-10/50
174 | Bulong + tán M10 x 60 | BLXI-10/60
175 | Bulong + Tán M10 x 80 | BLXI-10/80
176 | Bulong + tán M12 x 100 | BLXI-12/100
177 | Bulong + tán M12 x 120 | BLXI-12/120
178 | Bulong + tán M12 x 150 | BLXI-12/150
179 | Bulong + tán M12 x 40 | BLXI-12/40
180 | Bulong + tán M12 x 50 | BLXI-12/50
181 | Bulong + tán M12 x 60 | BLXI-12/60
182 | Bulong + tán M12 x 70 | BLXI-12/70
183 | Bulong + tán M12 x 80 | BLXI-12/80
184 | Bulong + Tán M14 x 100 | BLXI-14/100
185 | Bulong + Tán M14 x 120 | BLXI-14/120
186 | Bulong + Tán M14 x 150 | BLXI-14/150
187 | Bulong + Tán M14 x 200 | BLXI-14/200
188 | Bulong + tán M14 x 250 | BLXI-14/250
189 | Bulong + tán M14 x 40 | BLXI-14/40
190 | Bulong + Tán M14 x 50 | BLXI-14/50
191 | Bulong + Tán M14 x 60 | BLXI-14/60
192 | Bulong + Tán M14 x 70 | BLXI-14/70
193 | Bulong + Tán M14 x 80 | BLXI-14/80
194 | Bulong + Tán M16 x 100 | BLXI-16/100
195 | Bulong + Tán M16 x 120 | BLXI-16/120
196 | Bulong + Tán M16 x 150 | BLXI-16/150
197 | Bulong + Tán M16 x 200 | BLXI-16/200
198 | Bulong + Tán M16 x 50 | BLXI-16/50
199 | Bulong + tán M16 X 60 | BLXI-16/60
200 | Bulong + Tán M16 x 70 | BLXI-16/70
201 | Bulong + Tán M16 x 80 | BLXI-16/80
202 | Bulong + tán M18 x 100 | BLXI-18/100
203 | Bulong + Tán M18 x 120 | BLXI-18/120
204 | Bulong + tán M18 x 60 | BLXI-18/60
205 | Bulong + Tán M18 x 80 | BLXI-18/80
206 | Bulong + tán M20 x 150 | BLXI-20/15
207 | Bulong + tán M20 x 80 | BLXI-20/80
208 | Bulong + tán M22 x 120 | BLXI-22/120
209 | Bulong + tán M22 x 80 | BLXI-22/80
210 | Bulong + tán M8 x 30 | BLXI-8/30
211 | Bulong + tán M8 x 50 | BLXI-8/50
212 | Bulong + tán M8 x 60 | BLXI-8/60
213 | Búa nước gang MB JIS 10K HQ DN65 | BN-65
214 | Bầu giảm ren DN100/50 | BR-100/50
215 | Bầu giảm ren DN100/65 | BR-100/65
216 | Bầu giảm ren DN100/80 | BR-100/80
217 | Bầu giảm ren DN20/15 | BR-20/15
218 | Bầu giảm ren DN25/15 | BR-25/15
219 | Bầu giảm ren DN25/20 | BR-25/20
220 | Bầu giảm ren DN32/15 | BR-32/15
221 | Bầu giảm ren DN32/20 | BR-32/20
222 | Bầu giảm ren DN32/25 | BR-32/25
223 | Bầu giảm ren DN40/15 | BR-40/15
224 | Bầu giảm ren DN40/20 | BR-40/20
225 | Bầu giảm ren DN40/25 | BR-40/25
226 | Bầu giảm ren DN40/32 | BR-40/32
227 | Bầu giảm ren DN50/15 | BR-50/15
228 | Bầu giảm ren DN50/20 | BR-50/20
229 | Bầu giảm ren DN50/25 | BR-50/25
230 | Bầu giảm ren DN50/32 | BR-50/32
231 | Bầu giảm ren DN50/40 | BR-50/40
232 | Bầu giảm ren DN65/20 | BR-65/20
233 | Bầu giảm ren DN65/25 | BR-65/25
234 | Bầu giảm ren DN65/32 | BR-65/32
235 | Bầu giảm ren DN65/40 | BR-65/40
236 | Bầu giảm ren DN65/50 | BR-65/50
237 | Bầu giảm ren DN80/25 | BR-80/25
238 | Bầu giảm ren DN80/50 | BR-80/50
239 | Bầu giảm ren DN80/65 | BR-80/65
240 | Nối giảm ren trong thép rèn Class 3000 DN25/20 | BRAL-25/20
241 | Nối giảm ren trong thép Class 3000 DN32/20 | BRAL-32/20
242 | Nối giảm ren trong thép Class 3000 DN32/25 | BRAL-32/25
243 | Bầu giảm nối rãnh ra ren DN80/50 | BRANH-80/50
244 | Bầu ren Inox 304 DN10/8 | BRINOX-10/8
245 | Bầu ren Inox 304 DN15/10 | BRINOX-15/10
246 | Bầu ren Inox 304 DN20/15 | BRINOX-20/15
247 | Bầu ren Inox 304 DN20/8 | BRINOX-20/8
248 | Bầu ren Inox 304 DN25/15 | BRINOX-25/15
249 | Bầu ren Inox 304 DN25/20 | BRINOX-25/20
250 | Bầu ren Inox 304 DN32/15 | BRINOX-32/15
251 | Bầu ren Inox 304 DN32/25 | BRINOX-32/25
252 | Bầu ren Inox 304 DN40/20 | BRINOX-40/20
253 | Bầu ren Inox 304 DN40/25 | BRINOX-40/25
254 | Bầu ren Inox 304 DN40/32 | BRINOX-40/32
255 | Bầu ren Inox 304 DN50/20 | BRINOX-50/20
256 | Bầu ren Inox 304 DN50/25 | BRINOX-50/25
257 | Bầu ren Inox 304 DN50/32 | BRINOX-50/32
258 | Bầu ren Inox 304 DN50/40 | BRINOX-50/40
259 | Bầu ren Inox 304 DN65/40 | BRINOX-65/40
260 | Bầu ren Inox 304 DN65/50 | BRINOX-65/50
261 | Bầu giảm hàn Inox 304 SCH10 DN100/50 | BS10-100/50
262 | Bầu hàn giảm Inox 304 SCH10 DN100/80 | BS10-100/80
263 | Bầu hàn giảm Inox 304 SCH10 DN125/100 | BS10-125/100
264 | Bầu hàn giảm Inox 304 SCH10 DN150/100 | BS10-150/100
265 | Bầu hàn giảm Inox 304 SCH10 DN200/100 | BS10-200/100
266 | Bầu hàn giảm Inox 304 SCH10 DN20/15 | BS10-20/15
267 | Bầu hàn giảm Inox 304 SCH10 DN250/200 | BS10-250/200
268 | Bầu hàn giảm Inox 304 SCH10 DN25/20 | BS10-25/20
269 | Bầu hàn giảm Inox 304 SCH10 DN300/200 | BS10-300/200
270 | Bầu hàn giảm Inox 304 SCH10 DN32/25 | BS10-32/25
271 | Bầu hàn giảm Inox 304 SCH10 DN350/300 | BS10-350/300
272 | Bầu hàn giảm Inox 304 SCH10 DN400/300 | BS10-400/300
273 | Bầu hàn giảm Inox 304 SCH10 DN40/25 | BS10-40/25
274 | Bầu hàn giảm Inox 304 SCH10 DN450/200 | BS10-450/200
275 | Bầu hàn giảm Inox 304 SCH10 DN500/350 | BS10-500/350
276 | Bầu hàn giảm Inox 304 SCH10 DN50/32 | BS10-50/32
277 | Bầu hàn giảm Inox 304 SCH10 DN65/40 | BS10-65/40
278 | Bầu hàn giảm Inox 304 SCH10 DN65/50 | BS10-65/50
279 | Bầu hàn giảm Inox 304 SCH10 DN80/50 | BS10-80/50
280 | Bầu giảm hàn SCH20 DN100/25 | BS20-100/25
281 | Bầu giảm hàn SCH20 DN100/32 | BS20-100/32
282 | Bầu giảm hàn SCH20 DN100/40 | BS20-100/40
283 | Bầu giảm hàn SCH20 DN100/50 | BS20-100/50
284 | Bầu giảm hàn SCH20 DN100/65 | BS20-100/65
285 | Bầu giảm hàn SCH20 DN100/80 | BS20-100/80
286 | Bầu giảm hàn SCH20 DN125/100 | BS20-125/100
287 | Bầu giảm hàn SCH20 DN125/50 | BS20-125/50
288 | Bầu giảm hàn SCH20 DN125/65 | BS20-125/65
289 | Bầu giảm hàn SCH20 DN125/80 | BS20-125/80
290 | Bầu giảm hàn SCH20 DN150/100 | BS20-150/100
291 | Bầu giảm hàn SCH20 DN150/125 | BS20-150/125
292 | Bầu giảm hàn SCH20 DN150/50 | BS20-150/50
293 | Bầu giảm hàn SCH20 DN150/65 | BS20-150/65
294 | Bầu giảm hàn SCH20 DN150/80 | BS20-150/80
295 | Bầu giảm hàn SCH20 DN200/100 | BS20-200/100
296 | Bầu giảm hàn SCH20 DN200/125 | BS20-200/125
297 | Bầu giảm hàn SCH20 DN200/150 | BS20-200/150
298 | Bầu giảm hàn SCH20 DN200/65 | BS20-200/65
299 | Bầu giảm hàn SCH20 DN200/80 | BS20-200/80
300 | Bầu giảm hàn SCH20 DN250/150 | BS20-250/150
301 | Bầu giảm hàn SCH20 DN250/200 | BS20-250/200
302 | Bầu giảm hàn SCH20 DN25/15 | BS20-25/15
303 | Bầu giảm hàn SCH20 DN300/200 | BS20-300/200
304 | Bầu giảm hàn SCH20 DN32/15 | BS20-32/15
305 | Bầu giảm hàn SCH20 DN32/20 | BS20-32/20
306 | Bầu giảm hàn SCH20 DN32/25 | BS20-32/25
307 | Bầu giảm hàn SCH20 DN400/200 | BS20-400/200
308 | Bầu giảm hàn SCH20 DN400/250 | BS20-400/250
309 | Bầu giảm hàn SCH20 DN400/300 | BS20-400/300
310 | Bầu giảm hàn SCH20 DN400/350 | BS20-400/350
311 | Bầu giảm hàn SCH20 DN40/15 | BS20-40/15
312 | Bầu giảm hàn SCH20 DN40/20 | BS20-40/20
313 | Bầu giảm hàn SCH20 DN40/25 | BS20-40/25
314 | Bầu giảm hàn SCH20 DN40/32 | BS20-40/32
315 | Bầu giảm hàn SCH20 DN50/15 | BS20-50/15
316 | Bầu giảm hàn SCH20 DN50/20 | BS20-50/20
317 | Bầu giảm hàn SCH20 DN50/25 | BS20-50/25
318 | Bầu giảm hàn SCH20 DN50/32 | BS20-50/32
319 | Bầu giảm hàn SCH20 DN50/40 | BS20-50/40
320 | Bầu giảm hàn SCH20 DN65/20 | BS20-65/20
321 | Bầu giảm hàn SCH20 DN65/25 | BS20-65/25
322 | Bầu giảm hàn SCH20 DN65/32 | BS20-65/32
323 | Bầu giảm hàn SCH20 DN65/40 | BS20-65/40
324 | Bầu giảm hàn SCH20 DN65/50 | BS20-65/50
325 | Bầu giảm hàn SCH20 DN80/25 | BS20-80/25
326 | Bầu giảm hàn SCH20 DN80/32 | BS20-80/32
327 | Bầu giảm hàn SCH20 DN80/40 | BS20-80/40
328 | Bầu giảm hàn SCH20 DN80/50 | BS20-80/50
329 | Bầu giảm hàn SCH20 DN80/65 | BS20-80/65
330 | Bầu hàn SCH40 DN100/40 | BS40-100/40
331 | Bầu giảm hàn SCH40 DN100/65 | BS40-100/65
332 | Bầu giảm hàn SCH40 DN100/80 | BS40-100/80
333 | Bầu giảm hàn SCH40 DN125/100 | BS40-125/100
334 | Bầu giảm hàn SCH40 DN150/100 | BS40-150/100
335 | Bầu giảm hàn SCH40 DN150/125 | BS40-150/125
336 | Bầu giảm hàn SCH40 DN150/80 | BS40-150/80
337 | Bầu giảm hàn SCH40 DN200/100 | BS40-200/100
338 | Bầu giảm hàn SCH40 DN200/125 | BS40-200/125
339 | Bầu giảm hàn SCH40 DN50/40 | BS40-200/150
340 | Bầu giảm hàn SCH40 DN250/100 | BS40-250/100
341 | Bầu giảm hàn SCH40 DN250/150 | BS40-250/150
342 | Bầu giảm hàn SCH40 DN250/200 | BS40-250/200
343 | Bàu giảm hàn SCH40 DN25/15 | BS40-25/15
344 | Bầu giảm hàn SCH40 DN300/200 | BS40-300/200
345 | Bầu giảm hàn SCH40 DN32/25 | BS40-32/25
346 | Bầu giản hàn SCH40 DN400/250 | BS40-400/250
347 | Bầu giảm hàn SCH40 DN40/32 | BS40-40/32
348 | Bầu giảm hàn SCH40 DN50/25 | BS40-50/25
349 | Bầu giảm hàn SCH40 DN50/32 | BS40-50/32
350 | Bầu giảm hàn SCH40 DN50/40 | BS40-50/40
351 | Bầu giảm hàn SCH40 DN65/25 | BS40-65/25
352 | Bầu giảm hàn SCH40 DN65/32 | BS40-65/32
353 | Bầu giảm hàn SCH40 DN80/40 | BS40-80/40
354 | Bầu giảm hàn SCH40 DN80/50 | BS40-80/50
355 | Bầu giảm hàn SCH40 DN80/65 | BS40-80/65
356 | Bình tích áp TQ 100lit x 10bar | BTAP-100TQ
357 | Bình tích áp Varem Italy 100lit x 10bar | BTAP-100-VAREM
358 | Bình tích áp TQ 200lit x 10bar | BTAP-200TQ
359 | Bình tích áp TQ 300lit x 10bar | BTAP-300TQ
360 | Bình tích áp TQ 500lit x 10bar | BTAP-500TQ
361 | Bình tích áp Varem Italy 500lit x 10bar | BTAP-500-VAREM
362 | Bình tích áp TQ 50lit x 10bar | BTAP-50TQ
363 | Bình tích áp Varem Italy 60lit x 10bar | BTAP-60-VAREM
364 | Bu gang BU DN100 | BU-100
365 | Bu gang BU DN150 | BU-150
366 | Bu gang BU DN200 | BU-200
367 | Bu gang BU DN250 | BU-250
368 | Bu gang BU DN300 | BU-300
369 | Búa 4Kg | BUATA
370 | Bulong + tán +2LDP Inox 304 M8X30 | BULONINOX-8/30
371 | Cấm lửa mica | CAMLUA
372 | Cấm thuốc | CAMTHUOC
373 | Băng keo lụa ( băng keo cao su non) kích thước: 0.075mm*10m*12mm | Cao su non
374 | Cáp thép mạ kẽm 10mm | CAP-10
375 | Cáp thép mạ kẽm 4mm | CAP-4
376 | Cáp thép mạ kẽm 5mm | CAP-5
377 | Cáp thép mạ kẽm 6mm | CAP-6
378 | Cáp thép bọc nhựa 6mm | CAP-6-NHUA
379 | Cáp thép mạ kẽm 8mm | CAP-8
380 | Cà rá giảm ren DN100/50 | CARA-100/50
381 | Cà rá giảm ren DN100/65 | CARA-100/65
382 | Cà rá giảm ren DN100/80 | CARA-100/80
383 | Cà rá giảm ren DN20/15 | CARA-20/15
384 | Cà rá giảm ren DN25/15 | CARA-25/15
385 | Cà rá giảm ren DN25/20 | CARA-25/20
386 | Cà rá giảm ren DN32/15 | CARA-32/15
387 | Cà rá giảm ren DN32/20 | CARA-32/20
388 | Cà rá giảm ren DN32/25 | CARA-32/25
389 | Cà rá giảm ren DN40/15 | CARA-40/15
390 | Cà rá giảm ren DN40/20 | CARA-40/20
391 | Cà rá giảm ren DN40/25 | CARA-40/25
392 | Cà rá giảm ren DN40/32 | CARA-40/32
393 | Cà rá giảm ren DN50/15 | CARA-50/15
394 | Cà rá giảm ren DN50/20 | CARA-50/20
395 | Cà rá giảm ren DN50/25 | CARA-50/25
396 | Cà rá giảm ren DN50/32 | CARA-50/32
397 | Cà rá giảm ren DN50/40 | CARA-50/40
398 | Cà rá giảm ren DN65/20 | CARA-65/20
399 | Cà rá giảm ren DN65/25 | CARA-65/25
400 | Cà rá giảm ren DN65/32 | CARA-65/32
401 | Cà rá giảm ren DN65/40 | CARA-65/40
402 | Cà rá giảm ren DN65/50 | CARA-65/50
403 | Cà rá giảm ren DN80/40 | CARA-80/40
404 | Cà rá giảm ren DN80/50 | CARA-80/50
405 | Cà rá giảm ren DN80/65 | CARA-80/65
406 | Cà rá Inox 304 DN100/50 | CARAINOX-100/50
407 | Cà rá Inox 304 DN15/10 | CARAINOX-15/10
408 | Cà rá Inox 304 DN15/8 | CARAINOX-15/8
409 | Cà rá Inox 304 DN20/10 | CARAINOX-20/10
410 | Cà rá Inox 304 DN 20/15 | CARAINOX-20/15
411 | Cà rá Inox 304 DN 20/8 | CARAINOX-20/8
412 | Cà rá Inox 304 DN25/15 | CARAINOX-25/15
413 | Cà rá inox 304 DN25/20 | CARAINOX-25/20
414 | Cà rá Inox 304 DN25/8 | CARAINOX-25/8
415 | Cà rá Inox 304 DN32/15 | CARAINOX-32/15
416 | Cà rá Inox 304 DN32/25 | CARAINOX-32/25
417 | Cà rá Inox 304 DN40/25 | CARAINOX-40/25
418 | Cà rá Inox 304 DN50/25 | CARAINOX-50/25
419 | Cà rá Inox 304 DN50/40 | CARAINOX-50/40
420 | Cà rá Inox 304 DN65/50 | CARAINOX-65/50
421 | Cà rá Inox 304 DN80/50 | CARAINOX-80/50
422 | Chén hàn SCH40 DN100 | CHENHAN-100
423 | Chén hàn SCH40 DN125 | CHENHAN-125
424 | Chén hàn SCH40 DN15 | CHENHAN-15
425 | Chén hàn SCH40 DN150 | CHENHAN-150
426 | Chén hàn SCH40 DN20 | CHENHAN-20
427 | Chén hàn SCH40 DN200 | CHENHAN-200
428 | Chén hàn SCH40 DN25 | CHENHAN-25
429 | Chén hàn SCH40 DN250 | CHENHAN-250
430 | Chén hàn SCH40 DN300 | CHENHAN-300
431 | Chén hàn SCH40 DN32 | CHENHAN-32
432 | Chén hàn SCH40 DN350 | CHENHAN-350
433 | Chén hàn SCH40 DN40 | CHENHAN-40
434 | Chén hàn SCH40 DN400 | CHENHAN-400
435 | Chén hàn SCH40 DN50 | CHENHAN-50
436 | Chén hàn SCH40 DN65 | CHENHAN-65
437 | Chén hàn SCH40 DN80 | CHENHAN-80
438 | Chén hàn SCH80 DN125 | CHENHAN80-125
439 | Chén hàn Inox 304 SCH10 DN100 | CHENINOX-100
440 | Chén hàn Inox 304 SCH10 DN125 | CHENINOX-125
441 | Chén hàn Inox 304 SCH10 DN15 | CHENINOX-15
442 | Chén hàn Inox 304 SCH10 DN150 | CHENINOX-150
443 | Chén hàn Inox 304 SCH10 DN20 | CHENINOX-20
444 | Chén hàn Inox 304 SCH10 DN200 | CHENINOX-200
445 | Chén hàn Inox 304 SCH10 DN25 | CHENINOX-25
446 | Chén hàn Inox 304 SCH10 DN250 | CHENINOX-250
447 | Chén hàn Inox 304 SCH10 DN300 | CHENINOX-300
448 | Chén hàn Inox 304 SCH10 DN32 | CHENINOX-32
449 | Chén hàn Inox 304 SCH10 DN350 | CHENINOX-350
450 | Chén hàn Inox 304 SCH10 DN40 | CHENINOX-40
451 | Chén hàn Inox 304 SCH10 DN400 | CHENINOX-400
452 | Chén hàn Inox 304 SCH10 DN450 | CHENINOX-450
453 | Chén hàn Inox 304 SCH10 DN50 | CHENINOX-50
454 | Chén hàn Inox 304 SCH10 DN500 | CHENINOX-500
455 | Chén hàn Inox 304 SCH10 DN600 | CHENINOX-600
456 | Chén hàn Inox 304 SCH10 DN65 | CHENINOX-65
457 | Chén hàn Inox 304 SCH10 DN80 | CHENINOX-80
458 | Đầu chia hơi 3 ngã | CHIHOI
459 | Co hàn Inox 304 SCH10 DN10 | CHINOX-10
460 | Co hàn Inox 304 SCH10 DN100 | CHINOX-100
461 | Co hàn Inox 304 SCH10 DN125 | CHINOX-125
462 | Co hàn Inox 304 SCH10 DN15 | CHINOX-15
463 | Co hàn Inox 304 SCH10 DN150 | CHINOX-150
464 | Co hàn Inox 304 SCH10 DN20 | CHINOX-20
465 | Co hàn Inox 304 SCH10 DN200 | CHINOX-200
466 | Co hàn Inox 304 SCH10 DN25 | CHINOX-25
467 | Co hàn Ionx 304 SCH10 DN250 | CHINOX-250
468 | Co hàn Inox 304 SCH10 DN300 | CHINOX-300
469 | Co hàn Inox 304 SCH10 DN32 | CHINOX-32
470 | Co hàn Inox 304 SCH10 DN350 | CHINOX-350
471 | Co hàn Inox 304 SCH10 DN40 | CHINOX-40
472 | Co hàn Inox 304 SCH10 DN400 | CHINOX-400
473 | Co hàn Inox 304 SCH10 DN450 | CHINOX-450
474 | Co hàn Inox 304 SCH10 DN50 | CHINOX-50
475 | Co hàn Inox 304 SCH10 DN500 | CHINOX-500
476 | Co hàn Inox 304 SCH10 DN600 | CHINOX-600
477 | Co hàn Inox 304 SCH10 DN65 | CHINOX-65
478 | Co hàn Inox 304 SCH10 DN80 | CHINOX-80
479 | Chụp bảo vệ đầu phun | CHUP-ĐP
480 | Cùm Clamp nối ống Inox DN15 | CLAM-15
481 | Cùm Clamp nối ống Inox DN20 | CLAM-20
482 | Cùm Clamp nối ống Inox DN25 | CLAM-25
483 | Cùm Clamp nối ống Inox DN32 | CLAM-32
484 | Cùm Clamp nối ống Inox DN40 | CLAM-40
485 | Cùm Clamp nối ống Inox DN50 | CLAM-50
486 | Cùm Clamp nối ống Inox DN65 | CLAM-65
487 | Cùm Clamp nối ống Inox DN80 | CLAM-80
488 | Co lơi HDPE Ø110 | CLHDPE-110
489 | Co lơi HDPE Ø75 | CLHDPE-75
490 | Co lơi HDPE Ø90 | CLHDPE-90
491 | Co lơi hàn Inox 304 SCH10 DN100 | CLINOX-100
492 | Co lơi hàn Inox 304 SCH10 DN125 | CLINOX-125
493 | Co lơi hàn Inox 304 SCH10 DN25 | CLINOX-25
494 | Co lơi hàn Inox 304 SCH10 DN300 | CLINOX-300
495 | Co lơi hàn Inox 304 SCH10 DN400 | CLINOX-400
496 | Co lơi hàn Inox 304 SCH10 DN450 | CLINOX-450
497 | Co lơi hàn Inox 304 SCH10 DN600 | CLINOX-600
498 | Co lơi hàn Inox 304 SCH10 DN80 | CLINOX-80
499 | Co lơi hàn Inox 304 SCH10 DN350 | CLIONX-350
500 | Co lơi hàn mạ kẽm SCH40 DN65 | CLMAS40-65
501 | Co lơi ren DN100 | CLOI-100
502 | Co lơi ren DN15 | CLOI-15
503 | Co lơi ren DN20 | CLOI-20
504 | Co lơi ren DN25 | CLOI-25
505 | Co lơi ren DN32 | CLOI-32
506 | Co lơi ren DN40 | CLOI-40
507 | Co lơi ren DN50 | CLOI-50
508 | Co lơi ren DN65 | CLOI-65
509 | Co lơi ren DN80 | CLOI-80
510 | Co lơi mạ kẽm SCH20 DN100 | CLOIMKEMS20-100
511 | Co lơi mạ kẽm SCH20 DN125 | CLOIMKEMS20-125
512 | Co lơi mạ kẽm SCH20 DN200 | CLOIMKEMS20-200
513 | Co lơi mạ kẽm SCH20 DN250 | CLOIMKEMS20-250
514 | Co lơi mạ kẽm SCH20 DN300 | CLOIMKEMS20-300
515 | Co lơi mạ kẽm SCH20 DN50 | CLOIMKEMS20-50
516 | Co lơi mạ kẽm SCH20 DN65 | CLOIMKEMS20-65
517 | Co lơi mạ kẽm SCH20 DN80 | CLOIMKEMS20-80
518 | Co lơi cung ngắn 45 độ SCH40 DN150 | CLOINGAN-150
519 | Co lơi cung ngắn 45 độ SCH40 DN250 | CLOINGAN-250
520 | Co lơi ren 45 độ Inox 304 DN15 | CLOIRINOX-15
521 | Co lơi ren 45 độ Inox 304 DN20 | CLOIRINOX-20
522 | Co lơi ren 45 độ Inox 304 DN25 | CLOIRINOX-25
523 | Co lơi ren 45 độ Inox 304 DN32 | CLOIRINOX-32
524 | Co lơi ren 45 độ Inox 304 DN40 | CLOIRINOX-40
525 | Co lơi ren 45 độ Inox 304 DN50 | CLOIRINOX-50
526 | Co lơi hàn SCH20 DN100 | CLOIS20-100
527 | Co lơi hàn SCH20 DN125 | CLOIS20-125
528 | Co lơi hàn SCH20 DN150 | CLOIS20-150
529 | Co lơi hàn SCH20 DN200 | CLOIS20-200
530 | Co lơi hàn SCH20 DN25 | CLOIS20-25
531 | Co lơi hàn SCH20 DN250 | CLOIS20-250
532 | Co lơi hàn SCH20 DN32 | CLOIS20-32
533 | Co lơi hàn SCH20 DN50 | CLOIS20-50
534 | Co lơi hàn SCH20 DN65 | CLOIS20-65
535 | Co lơi hàn SCH20 DN80 | CLOIS20-80
536 | Co lơi hàn SCH40 DN100 | CLOIS40-100
537 | Co lơi hàn SCH40 DN125 | CLOIS40-125
538 | Co lơi hàn SCH40 DN15 | CLOIS40-15
539 | Co lơi hàn SCH40 DN150 | CLOIS40-150
540 | Co lơi hàn SCH40 DN20 | CLOIS40-20
541 | Co lơi hàn SCH40 DN200 | CLOIS40-200
542 | Co lơi hàn SCH40 DN25 | CLOIS40-25
543 | Co lơi hàn SCH40 DN250 | CLOIS40-250
544 | Co lơi hàn SCH40 DN300 | CLOIS40-300
545 | Co lơi hàn SCH40 DN32 | CLOIS40-32
546 | Co lơi hàn SCH40 DN350 | CLOIS40-350
547 | Co lơi hàn SCH40 DN40 | CLOIS40-40
548 | Co lơi hàn SCH40 DN400 | CLOIS40-400
549 | Co lơi hàn SCH40 DN50 | CLOIS40-50
550 | Co lơi hàn SCH40 DN65 | CLOIS40-65
551 | Co lơi hàn SCH40 DN80 | CLOIS40-80
552 | Co lơi 45 độ phun PP-R Ø90 PN20 | CLPPR-90
553 | Co lơi nối rãnh DN100 | CLRANH-100
554 | Co lơi nối rãnh DN65 | CLRANH-65
555 | Co lơi nối rãnh DN80 | CLRANH-80
556 | Co gang BB DN100 | COBB-100
557 | Co gang 90 độ BB D150 | COBB-150
558 | Cổ dê Inox 201 D20 | CODE-20
559 | Cổ dê Inox D32 | CODE-32
560 | Cổ dê Inox D40 | CODE-40
561 | Co điếu ren DN15 | CODIEU-15
562 | Co điếu ren DN20 | CODIEU-20
563 | Co điếu ren DN25 | CODIEU-25
564 | Co điếu ren DN32 | CODIEU-32
565 | Co điếu ren DN40 | CODIEU-40
566 | Co điếu ren DN50 | CODIEU-50
567 | Co điếu Inox 304 DN10 | CODIEUINOX-10
568 | Co điếu Inox 304 DN100 | CODIEUINOX-100
569 | Co điếu Inox 304 DN15 | CODIEUINOX-15
570 | Co điếu Inox 304 DN20 | CODIEUINOX-20
571 | Co điếu Inox 304 DN25 | CODIEUINOX-25
572 | Co điếu Inox 304 DN32 | CODIEUINOX-32
573 | Co điếu Inox 304 DN40 | CODIEUINOX-40
574 | Co điếu Inox 304 DN50 | CODIEUINOX-50
575 | Co điếu Inox 304 DN65 | CODIEUINOX-65
576 | Co điếu Inox 304 DN8 | CODIEUINOX-8
577 | Co điếu Inox 304 DN80 | CODIEUINOX-80
578 | Co gang cầu FF DN100 | COFF-100
579 | Co gang FF DN50 | COFF-50
580 | Co gang 90 độ BB DN100 | COGANG-100BB
581 | Co hàn đối đầu HDPE D110 | COHDPE-110
582 | Co hàn đối đầu HDPE Ø160 | COHDPE-160
583 | Co lơi HDPE D200 | COHDPE-200
584 | Co hàn HDPE Ø63 | COHDPE-63
585 | Co hàn HDPE Ø75 | COHDPE-75
586 | Co hàn HDPE Ø90 | COHDPE-90
587 | Co nhựa HDPE nối Siết ren D50 | COHDPEREN-50
588 | Co nối siết ron HDPE Ø63 | COHPE-REN63
589 | Co hàn Inox 304 SCH10 DN200 | COINOX-200
590 | Co hàn mạ kẽm SCH20 DN2000 | COKEM-200
591 | Co hàn mạ kẽm SCH20 DN100 | COKEMS20-100
592 | Co hàn mạ kẽm SCH20 DN125 | COKEMS20-125
593 | Co hàn mạ kẽm SCH20 DN15 | COKEMS20-15
594 | Co hàn mạ kẽm SCH20 DN150 | COKEMS20-150
595 | Co hàn mạ kẽm SCH20 DN20 | COKEMS20-20
596 | Co hàn mạ kẽm SCH20 DN25 | COKEMS20-25
597 | Co hàn mạ kẽm SCH20 DN32 | COKEMS20-32
598 | Co hàn mạ kẽm SCH20 DN40 | COKEMS20-40
599 | Co hàn mạ kẽm SCH20 DN50 | COKEMS20-50
600 | Co hàn mạ kẽm SCH20 DN65 | COKEMS20-65
601 | Co hàn mạ kẽm SCH20 DN80 | COKEMS20-80
602 | Co lơi gang 45 độ BB FF DN150 | COLOIBB-150
603 | Co lơi hàn Inox 304 SCH10 DN50 | COLOIINOX-50
604 | Co hàn mạ kẽm SCH40 DN100 | COMAS40-100
605 | Co hàn mạ kẽm SCH40 DN125 | COMAS40-125
606 | Co hàn mạ kẽm SCH40 DN15 | COMAS40-15
607 | Co hàn mạ kẽm SCH40 DN150 | COMAS40-150
608 | Co hàn mạ kẽm SCH40 DN20 | COMAS40-20
609 | Co hàn mạ kẽm SCH40 DN25 | COMAS40-25
610 | Co hàn mạ kẽm SCH40 DN32 | COMAS40-32
611 | Co hàn mạ kẽm SCH40 DN40 | COMAS40-40
612 | Co hàn mạ kẽm SCH40 DN50 | COMAS40-50
613 | Co hàn mạ kẽm SCH40 DN65 | COMAS40-65
614 | Co hàn mạ kẽm SCH40 DN80 | COMAS40-80
615 | Co cung ngắn 90 độ SCH40 DN100 | CONGAN-100
616 | Co cung ngắn 90 độ SCH40 DN125 | CONGAN-125
617 | Co cung ngắn 90 độ SCH40 DN150 | CONGAN-150
618 | Co cung ngắn 90 độ SCH40 DN200 | CONGAN-200
619 | Co cung ngắn 90 độ SCH40 DN250 | CONGAN-250
620 | Co cung ngắn 90 độ SCH40 DN50 | CONGAN-50
621 | Co cung ngắn 90 độ SCH40 DN65 | CONGAN-65
622 | Co cung ngắn 90 độ SCH40 DN80 | CONGAN-80
623 | Côn thu gang BB 150/100 | CONGANBB-150/100
624 | Co 90 độ phun PP-R Ø110 PN20 | COPPR-110
625 | Co 90 độ phun PP-R Ø90 PN20 | COPPR-90
626 | Co nhựa uPVC Ø114 | COPVC-114
627 | Co nhựa uPVC Ø200 | COPVC-200
628 | Co nhựa uPVC Ø60 | COPVC-60
629 | Co nhựa uPVC Ø90 | COPVC-90
630 | Co nối rãnh DN100 | CORANH-100
631 | Co nối rãnh DN125 | CORANH-125
632 | Co nối rãnh DN150 | CORANH-150
633 | Co nối rãnh DN50 | CORANH-50
634 | Co nối rãnh DN65 | CORANH-65
635 | Co nối rãnh DN80 | CORANH-80
636 | Khớp nối Rigid Coupling DN100 | COUPLING-100
637 | Khớp nối Rigid coupling DN125 | COUPLING-125
638 | Khớp nối Rigid coupling DN150 | COUPLING-150
639 | Khớp nối Rigid coupling DN200 | COUPLING-200
640 | Khớp nối Rigid coupling DN50 | COUPLING-50
641 | Khớp nối Rigid coupling DN65 | COUPLING-65
642 | Khớp nối Rigid coupling DN80 | COUPLING-80
643 | Chi phí mua hàng | CPMH
644 | Co ren DN100 | CR-100
645 | Co ren DN15 | CR-15
646 | Co ren DN20 | CR-20
647 | Co ren giảm DN20/15 | CR-20/15
648 | Co ren DN25 | CR-25
649 | Co ren giảm DN25/15 | CR-25/15
650 | Co ren giảm DN25/20 | CR-25/20
651 | Co ren DN32 | CR-32
652 | Co ren giảm DN32/15 | CR-32/15
653 | Co ren giảm DN32/20 | CR-32/20
654 | Co ren giảm DN32/25 | CR-32/25
655 | Co ren DN40 | CR-40
656 | Co ren giảm DN40/15 | CR-40/15
657 | Co ren giảm DN40/20 | CR-40/20
658 | Co ren giảm DN40/25 | CR-40/25
659 | Co ren giảm DN40/32 | CR-40/32
660 | Co ren DN50 | CR-50
661 | Co ren giảm DN50/15 | CR-50/15
662 | Co ren giảm DN50/20 | CR-50/20
663 | Co ren giảm DN50/25 | CR-50/25
664 | Co ren giảm DN50/40 | CR-50/40
665 | Co ren DN65 | CR-65
666 | Co ren giảm DN65/50 | CR-65/50
667 | Co ren DN80 | CR-80
668 | Co ren áp lực Class 3000 DN25 | CRAPLUC-25
669 | Co ren class 3000 DN32 | CRCL3000-32
670 | Co ren class 3000 DN40 | CRCL3000-40
671 | Co ren Inox 304 DN10 | CRINOX-10
672 | Co ren Inox 304 DN100 | CRINOX-100
673 | Co ren Inox 304 DN15 | CRINOX-15
674 | Co ren Inox 304 DN20 | CRINOX-20
675 | Co ren Inox 304 DN25 | CRINOX-25
676 | Co ren Inox 304 DN32 | CRINOX-32
677 | Co ren Inox 304 DN40 | CRINOX-40
678 | Co ren Inox 304 DN50 | CRINOX-50
679 | Co ren Inox 304 DN65 | CRINOX-65
680 | Co ren Inox 304 DN8 | CRINOX-8
681 | Co ren Inox 304 DN80 | CRINOX-80
682 | Cà rá thau 13/11 | CRTHAU-13/11
683 | Cà rá thau 17/11 | CRTHAU-17/11
684 | Cà rá thau 17/13 | CRTHAU-17/13
685 | Cà rá thau 20/15 | CRTHAU-20/15
686 | Cà rá thau 21/11 | CRTHAU-21/11
687 | Cà rá thau 21/13 | CRTHAU-21/13
688 | Cà rá thau 21/17 | CRTHAU-21/17
689 | Co hàn SCH20 DN100 | CS20-100
690 | Co hàn SCH20 DN125 | CS20-125
691 | Co hàn SCH20 DN15 | CS20-15
692 | Co hàn SCH20 DN150 | CS20-150
693 | Co hàn SCH20 DN20 | CS20-20
694 | Co hàn SCH20 DN200 | CS20-200
695 | Co hàn SCH20 DN25 | CS20-25
696 | Co hàn SCH20 DN250 | CS20-250
697 | Co hàn SCH20 DN300 | CS20-300
698 | Co hàn SCH20 DN32 | CS20-32
699 | Co hàn SCH20 DN40 | CS20-40
700 | Co hàn SCH20 DN400 | CS20-400
701 | Co hàn SCH20 DN50 | CS20-50
702 | Co hàn SCH20 DN65 | CS20-65
703 | Co hàn SCH20 DN80 | CS20-80
704 | Co hàn SCH40 DN100 | CS40 -100
705 | Co hàn SCH40 DN125 | CS40 -125
706 | Co hàn SCH40 DN15 | CS40 -15
707 | Co hàn SCH40 DN150 | CS40 -150
708 | Co hàn 180 độ SCH40 DN25 | CS40-180-25A
709 | Co hàn SCH40 DN20 | CS40 -20
710 | Co hàn SCH40 DN200 | CS40 -200
711 | Co hàn SCH40 DN25 | CS40 -25
712 | Co hàn SCH40 DN250 | CS40 -250
713 | Co hàn SCH40 DN300 | CS40 -300
714 | Co hàn SCH40 DN32 | CS40 -32
715 | Co hàn SCH40 DN350 | CS40 -350
716 | Co hàn SCH40 DN40 | CS40 -40
717 | Co hàn SCH40 DN400 | CS40 -400
718 | Co hàn SCH40 DN50 | CS40 -50
719 | Co hàn SCH40 DN65 | CS40 -65
720 | Co hàn SCH40 DN80 | CS40 -80
721 | Co hàn Inox 304 SCH40 DN100 | CS40INOX-100
722 | Co hàn Inox 304 SCH40 DN15 | CS40INOX-15
723 | Co hàn Inox 304 SCH40 DN20 | CS40INOX-20
724 | Co hàn Inox 304 SCH40 DN25 | CS40INOX-25
725 | Co hàn Inox 304 SCH40 DN32 | CS40INOX-32
726 | Co hàn Inox 304 SCH40 DN40 | CS40INOX-40
727 | Co hàn Inox 304 SCH40 DN50 | CS40INOX-50
728 | Co hàn Inox 304 SCH40 DN65 | CS40INOX-65
729 | Co hàn Inox 304 SCH40 DN80 | CS40INOX-80
730 | Co hàn SCH80 DN50 | CS80-50
731 | Cao su non thùng 720 cuộn | CSN
732 | Công tắc dòng chảy dạng cùm DN100 | CTDC-100
733 | Công tắc dòng chảy dạng cùm DN125 | CTDC-125
734 | Công tắc dòng chảy nối ren DN15 | CTDC-15
735 | Công tắc dòng chảy dạng cùm DN150 | CTDC-150
736 | Công tắc dòng chảy nối ren DN20 | CTDC-20
737 | Công tắc dòng chảy dạng cùm DN200 | CTDC-200
738 | Công tắc dòng chảy nối ren DN25 | CTDC-25
739 | Công tắc dòng chảy dạng cùm DN65 | CTDC-65
740 | Công tắc dòng chảy dạng cùm DN80 | CTDC-80
741 | Công tắc dòng chảy HQ HFS25 | CTDC-HQ
742 | Công tắc áp lực Danfoss Ấn Độ KP36 | CTDFOSS
743 | Công tắc giám sát trạng thái van | CTGIAMSAT
744 | Công tắc áp lực HS220 | CTH220
745 | Công tắc áp lực Hàn Quốc Seawoon 0-10KG | CTHQ
746 | Công tắc áp lực Korea : Model HS210 | CTHS210
747 | Công tắc mực nước 3 cực | CTMUCNUOC
748 | Cưa sắt | CƯASAT
749 | Cùm Ubotl M10 x DN100 | CUM10-100
750 | Cùm Ubotl M10 x DN125 | CUM10-125
751 | Cùm Ubotl M10 x DN150 | CUM10-150
752 | Cùm Ubotl M10 x DN200 | CUM10-200
753 | Cùm Ubotl M10 x DN250 | CUM10-250
754 | Cùm Ubotl M10 x DN50 | CUM10-50
755 | Cùm Ubotl M10 x DN65 | CUM10-65
756 | Cùm Ubotl M10 x DN80 | CUM10-80
757 | Cùm Ubotl M12 DN100 | CUM12-100
758 | Cùm Ubotl M12 DN125 | CUM12-125
759 | Cùm Ubotl M12 x DN250 | CUM12-250
760 | Cùm Ubotl M8 x DN100 | CUM8-100
761 | Cùm Ubotl M8 x DN125 | CUM8-125
762 | Cùm Ubotl M8 x DN20 | CUM8-20
763 | Cùm Ubotl M8 x DN25 | CUM8-25
764 | Cùm Ubotl M8 x DN32 | CUM8-32
765 | Cùm Ubotl M8 x DN40 | CUM8-40
766 | Cùm Ubotl M8 x DN50 | CUM8-50
767 | Cùm Ubotl M8 x DN65 | CUM8-65
768 | Cùm Ubotl M8 x DN80 | CUM8-80
769 | Cùm Ubotl Inox 304 M10 DN100 | CUMINOXM10-100
770 | Cùm Ubotl Inox 304 M10 DN80 | CUMINOXM10-80
771 | Cùm Ubotl Inox 304 M6 x DN15 | CUMINOXM6-15
772 | Cùm Ubotl Inox 304 M6 x DN32 | CUMINOXM6-32
773 | Cùm Ubotl Inox 304 M8 DN50 | CUMINOXM8-50
774 | Cùm Ubotl Inox 304 M8 DN65 | CUMINOXM8-65
775 | Cùm Omega DN100 | CUMOMEGA-100
776 | Cùm Omega DN15 | CUMOMEGA-15
777 | Cùm Omega DN150 | CUMOMEGA-150
778 | Cùm Omega DN20 | CUMOMEGA-20
779 | Cùm Omega Inox 304 DN20 | CUMOMEGA-20-Inox
780 | Cùm Omega DN25 | CUMOMEGA-25
781 | Cùm Omega DN32 | CUMOMEGA-32
782 | Cùm Omega DN40 | CUMOMEGA-40
783 | Cùm Omega DN50 | CUMOMEGA-50
784 | Cùm Omega DN65 | CUMOMEGA-65
785 | Cùm Omega DN80 | CUMOMEGA-80
786 | Cùm treo DN100 | CUMTREO-100
787 | Cùm treo DN125 | CUMTREO-125
788 | Cùm treo DN15 | CUMTREO-15
789 | Cùm treo DN150 | CUMTREO-150
790 | Cùm treo DN20 | CUMTREO-20
791 | Cùm treo DN200 | CUMTREO-200
792 | Cùm treo DN25 | CUMTREO-25
793 | Cùm treo DN250 | CUMTREO-250
794 | Cùm treo DN32 | CUMTREO-32
795 | Cùm treo DN40 | CUMTREO-40
796 | Cùm treo DN50 | CUMTREO-50
797 | Cùm treo DN65 | CUMTREO-65
798 | Cùm treo DN80 | CUMTREO-80
799 | Cùm Ubotl M12 DN350 | CUMU12-350
800 | Cùm Ubotl M6 DN25 | CUMU6-25
801 | Cùm Ubotl M8 DN25 | CUMU8-25
802 | Cùm Ubotl Inox 304 M10 DN200 | CUMUINOX-200
803 | Cuộn len cuốn ren ống | CUONLEN
804 | Đá cắt 107. 1,2.16 Xanh | DACAT-100
805 | Đá cắt HD 300 | DACAT-300
806 | Đá cắt 355x3x25.4 xanh | DACAT-355
807 | Đai sửa chữa HDPE D100 | ĐAI SỬA CHỮA-100
808 | Đá mài CN100.6.16 | DAMAI-100
809 | Đầu khí nén DN20 (TT) | DAUKHINEN-20
810 | Đầu khí nén DN25 HP63 (TT) | DAUKHINEN-25
811 | Đầu nối khí nén | DAUNOIKN
812 | Đầu phun Sprinkler hướng xuống K=5.6 , 68 độ DN15 không kiểm định | DAUPHUN-15-KKĐ
813 | Đầu phun hướng lên DN15 không kiểm định | DAUPHUN-15L
814 | Đầu phun hướng xuống K=8.0 , 68 độ DN20 có kiểm định + tem | DAUPHUN-20
815 | Đầu phun hướng lên K=11.2 , 68 độ DN20 có kiểm định + tem | DAUPHUN-20-11.2
816 | Đầu phun hướng lên K=8.0 , 68 độ DN20 có kiểm định + tem | DAUPHUN-20L
817 | Đầu phun hướng lên K=8.0 , 68 độ DN20 không kđ | DAUPHUN-20-L KKĐ
818 | Đầu phun hở K=4.0 DN15 | DAUPHUNHO-15
819 | Đầu phun Sprinkler hướng lên K=5.6 , 68 độ DN15 có kd + tem | DAUPHUNLEN-15
820 | Đầu phun hướng ngang TQ DN15 | DAUPHUNNGANG-15
821 | Đầu phun Sprinkler hướng xuống K=5.6 , 68 độ DN15 có kd + tem | DAUPHUNXUONG-15
822 | Đầu phun hướng xuống K=8.0 DN20 không kiểm định | DAUPHUNXUONG-20
823 | Dây điện Cadivi 2x1.0 | DAYDIEN
824 | Dây đôi 2*30 (2*1.5) CADIVI | DAYDOI-2*30
825 | Dây đôi 2*32 ( 2*1.0) CADIVI | DAYDOI-2*32
826 | Đèn sự cố | DENSUCO
827 | Đồng hồ áp lực mặt 100A 0-150Kg , ren 3/8 "( không dầu) | DH-100-150KG
828 | Đồng hồ áp lực có dầu , mặt 100A 0-150Kg , ren 3/8 " | DH-100-150kg có dầu
829 | Đồng hồ áp lực mặt 100A ( có dầu ) 0-16kg , ren 3/8NPT | DH-100A-16KG (co dau)
830 | Đồng hồ áp lực mặt 100A ( có dầu ) 0-25kg , ren 3/8NPT | DH-100A-25kg (co dau)
831 | Đồng hồ áp lực mặt 100A 0-15Kg , ren 3/8 "( không dầu) | DH-100A-5kg KD
832 | Đồng hồ áp lực 10kg không dầu (63) | DH-10KG
833 | Đồng hồ áp lực 10kg có dầu (63) | DH-10KG-63
834 | Đồng hồ áp lực 15kg có dầu (63) | DH-15KG-63
835 | Đồng hồ áp lực 16kg có dầu (63) | DH-16KG-63
836 | Đồng hồ áp lực 0-16kg có dầu (63) , ren 1/4" | ĐH-16KG-63
837 | Đồng hồ áp lực 25kg không dầu (63) | DH-25KG
838 | Đồng hồ áp lực 25kg có dầu (63) | DH-25KG-63
839 | Đồng hồ áp lực có dầu mặt 63mm 0-7kg | DH-7KG
840 | Đồng hồ áp lực âm mặt 100A , có dầu ren 3/8" | DHAM-100A
841 | Đồng hồ áp lực âm mặt 63A , có dầu | DHAM-63
842 | Đồng hồ áp lực chân sau | DHCS
843 | Đồng hồ mặt dầu 150kg mặt 100 | ĐHMD 150KD M100
844 | Đồng hồ đo lưu lượng nước sạch DN15 | ĐHN-15
845 | Đồng hồ đo lưu lượng nước sạch cấp B , Inox 304 nối ren DN25 | DHN-25-304
846 | Đồng hồ đo lưu lượng nước sạch Zenner WPH-N , Qn40 DN80 | DHN-80-ZENNER
847 | Đồng hồ đo lưu lượng nước sạch thân gang nối bích DN100 | DHNUOC-100
848 | Đồng hồ điẹneđo lưu lượng nước sạch thân gang nối bích , màn hình liền DN100 | DHNUOC-100-ĐT
849 | Đồng hồ đo lưu lượng nước sạch thân gang nối bích DN125 | DHNUOC-125
850 | Đồng hồ đo lưu lượng nước sạch cấp B nối ren DN15 | DHNUOC-15
851 | Đồng hồ đo lưu lượng nước sạch thân gang nối bích DN150 | DHNUOC-150
852 | Đồng hồ đo lưu lượng nước sạch thân gang , nối bích DN200 | DHNUOC-200
853 | Đồng hồ đo lưu lượng nước sạch cấp B nối ren DN25 | DHNUOC-25
854 | Đồng hồ đo lưu lượng nước sạch cấp B Nối ren DN40 | DHNUOC-40
855 | Đồng hồ đo lưu lượng nước sạch cấp B DN50 | DHNUOC-50
856 | Đồng hồ đo lưu lượng nước sạch cấp B DN65 | DHNUOC-65
857 | Đồng hồ đo lưu lượng nước sạch cấp B DN80 | DHNUOC-80
858 | Đồng hồ áp lực âm WISE mặt 100A | DHWISE-100-AM
859 | Đồng hồ áp lực Wise P110 không dầu 0-10Kg , mặt 100A | DHWISE-10KG 100A
860 | Đồng hồ áp lực Wise P110 không dầu 0-15Kg , mặt 100A | DHWISE-15KG 100A
861 | Đồng hồ áp lực WISE mặt 63mm không dầu 0-10kg | DHWISE-63-10Kg
862 | Đồng hồ áp lực WISE mặt 63mm không dầu 0-15kg | DHWISE-63-15Kg
863 | Đồng hồ áp lực âm WISE mặt 63mm | DHWISE -63-AM
864 | Đồng hồ áp lực WISE P254 mặt 63mm có dầu 0-15kg | DHWISE-63 (có dầu)
865 | Đai khơi thuỷ gang D100/25 | ĐKT-100
866 | Đai khởi thuỷ DN100/32 | DKT-100/32
867 | Đai khởi thuỷ DN100/50 | DKT-100/50
868 | Đai khơi thuỷ gang D100/65 | ĐKT-100/65
869 | Đai khởi thuỷ nối rãnh DN125/65 | DKT -125/65
870 | Đai khơi thuỷ gang D160/25 | ĐKT-160
871 | Đai khởi thuỷ DN65/32 | DKT-65/32
872 | Đai khởi thuỷ DN80/25 | DKT-80/25
873 | Đai khởi thuỷ DN80/32 | DKT-80/32
874 | Đai khởi thuỷ DN80/50 | DKT-80/50
875 | Đai khởi thuỷ HDPE DN50/40 | ĐKTHDPE-50/40
876 | Đầu phun Tyco TY4151 hướng lên K=8.0 , 68 độ DN20 + tem KĐ | DPTYCO-20L
877 | Đầu phun TYCO hướng xuống 93 độ DN15 | DPTYCO93-15
878 | Đầu phun Tyco TY4251hướng xuống K=8.0 , 68 độ DN20 + tem KĐ | DPTYCO-DN20X
879 | Đầu phun chữa cháy hướng lên TYCO K=5.6 , 68 độ (model : TY315) có kiẻm định + tem DN15 | DPTYCOLEN-15
880 | Đầu phun TYCO hướng xuống DN15 không kiểm đinh | DPTYCOX-15KKĐ
881 | Đầu phun chữa cháy hướng xuống TYCO K=5.6 , 68 độ (model : TY325) có kiẻm định + tem DN15 | DPTYCOXUONG-15
882 | Bộ dungj cụ phá dỡ 6 món | DUNGCUPHADP
883 | Đuôi cá cùm treo | DUOICA
884 | Đuôi chuột đồng DN10xØ10 | DUOICHUOT-10
885 | Đuôi chuột Inox DN20 | DUOICHUOT-20
886 | Đuôi chuột Inox DN25 | DUOICHUOT-25
887 | Giá treo bình chữa cháy | GIATREO-PCCC
888 | Hai chạc PCCC DN65/2D65 | HAICHAC
889 | Họng tiếp nước 2 cửa DN65 TQ | HONGDOI
890 | Họng tiếp nước 2 cửa BQP DN100 x 2DN65 ( có kđ + tem) | HONGDOI-BQP
891 | Họng tiếp nước 2 cửa Fuji DN100 x 2DN65 ( có kđ + tem) | HONGDOI-FUJI
892 | Họng tiếp nước 2 cửa Fuji ( có kđ + tem) bích 4 lỗ | HONGDOI-FUJI x 80
893 | Họng tiếp nước 2 cửa TMK DN100 x 2DN65 ( có kđ + tem) | HONGDOI-TMK
894 | Họng tiếp nước chữa cháy FBNT65 + Đầu nối D65 , Model : KY66 | HONGDON-65
895 | Họng tiếp nước 2 cửa Shinyi DN100 x 2DN65 | HÓNGHINYI
896 | Họng tiếp nước 2 cửa TQ có kiểm định | HONGTQ-KĐ
897 | Hộp kẽm 30x30x6m x 1.4mm | HOP-30x1.4li
898 | Hộp kẽm 40x80x1.4li x 6m | HOP-40X80
899 | Hộp kẽm 50x100x1.8li x 6m | HOP-50X100
900 | Hộp đồng hồ nhựa | HOPDH
901 | Hộp kẽm 100x100x2li x 6m | HOPKEM-100x100
902 | Hộp kẽm 10x10x6m x 1mm | HOPKEM-10x10x1li
903 | Hộp kẽm 20x20 x 1li | HOPKEM-20
904 | Hộp kẽm 20x40x6m | HOPKEM-20/40
905 | Hộp kẽm 20x20 x 0.8mm x 6m | HOPKEM-20x20x8z
906 | Hộp kẽm 30x30x6m x 1.li | HOPKEM-30
907 | Hộp kẽm 30x30x6m x 1.5mm | HOPKEM-30x1.5li
908 | Hộp kẽm 40x40x1.4li x 6m | HOPKEM-40
909 | Hộp kẽm 40x40x6m | HOPKEM-40/40
910 | Hộp kẽm 60x120x6m | HOPKEM-60/120
911 | Nắp hộp van gang DN100 | HOPVAN-100
912 | Nắp hộp van gang DN150 | HOPVAN-150
913 | Hộp vuông inox 304 25 x 25 x 1.5 | HOPVUONGINOX304-25
914 | Hộp vuông inox 304 30 x 30 x 1.5 | HOPVUONGINOX304-30
915 | Hộp vuông inox 304 40 x 40 x 1.5 | HOPVUONGINOX304-40
916 | Kệ đựng 3 bình chữa cháy | KE3BINH
917 | Kệ để 2 bình chữa cháy | KEDOI
918 | Kệ đựng 2 bình chữa cháy nhựa | KENHUA
919 | Keo AB | KEO
920 | Keo litai | Keolitai
921 | Băng keo lớn Nano 20 yard ( TND) | KEONANO
922 | Kép 2 đầu ren ngoài DN100 | KEP-100
923 | Kép 2 đầu ren ngoài DN15 | KEP-15
924 | Kép 2 đầu ren ngoài DN20 | KEP-20
925 | Kép 2 đầu ren ngoài DN25 | KEP-25
926 | Kép 2 đầu (Ren Ngoài) DN20 | Kép 2 đầu (Ren Ngoài) DN20
927 | Kép 2 đầu ren ngoài DN32 | KEP-32
928 | Kép 2 đầu ren ngoài DN40 | KEP-40
929 | Kép 2 đầu ren ngoài DN50 | KEP-50
930 | Kép 2 đầu ren ngoài DN65 | KEP-65
931 | Kép 2 đầu ren ngoài DN80 | KEP-80
932 | Kép giảm Inox 304 DN10/8 | KEPGIAMINOX-10/8
933 | Kép giảm Inox 304 DN15/10 | KEPGIAMINOX-15/10
934 | Kép giảm Inox 304 DN20/15 | KEPGIAMINOX-20/15
935 | Kép giảm Inox 304 DN25/20 | KEPGIAMINOX-25/20
936 | Kép giảm Inox 304 DN32/25 | KEPGIAMINOX-32/25
937 | Kép giảm Inox 304 DN40/32 | KEPGIAMINOX-40/32
938 | Kép giảm Inox 304 DN50/25 | KEPGIAMINOX-50/25
939 | Kép giảm Inox 304 DN50/32 | KEPGIAMINOX-50/32
940 | Kép giảm Inox 304 DN50/40 | KEPGIAMINOX-50/40
941 | Kép 2 đầu ren ngoài Inox 304 DN10 | KEPINOX-10
942 | Kép 2 đầu ren ngoài Inox 304 DN100 | KEPINOX-100
943 | Kép 2 đầu ren ngoài Inox 304 DN15 | KEPINOX-15
944 | Kép 2 đầu ren ngoài Inox 304 DN20 | KEPINOX-20
945 | Kép 2 đầu ren ngoài Inox 201 DN15 | KEPINOX201-15
946 | Kép 2 đầu ren ngoài Inox 201 DN50 | KEPINOX201-50
947 | Kép 2 đầu ren ngoài Inox 304 DN25 | KEPINOX-25
948 | Kép 2 đầu ren ngoài Inox 304 DN32 | KEPINOX-32
949 | Kép 2 đầu ren ngoài Inox 304 DN40 | KEPINOX-40
950 | Kép 2 đầu ren ngoài Inox 304 DN50 | KEPINOX-50
951 | Kép 2 đầu ren ngoài Inox 304 DN65 | KEPINOX-65
952 | Kép 2 đầu ren ngoài Inox 304 DN8 | KEPINOX-8
953 | Kép 2 đầu ren ngoài Inox 304 DN80 | KEPINOX-80
954 | KẸP ỐNG | KẸP ỐNG
955 | Kẹp ống mềm đầu phun | KEPONGMEM
956 | Kẹp trần thạch cao đầu phun | KEPONGMEM-TC
957 | Kẹp xà gồ M10 | KEPP-M10
958 | Kẹp xà gồ M12 | KEPP-M12
959 | Kẹp xà gồ M8 | KEPP-M8
960 | Co giảm ren mạ kẽm 25/15 | kepren3dau50
961 | Kép thuỷ lực DN10 | KEPTHUYLUC-10
962 | Khớp nối mềm cao su mặt bích ARV DN100 | KHOP-100ARV
963 | Khớp nối mềm Malaysia DN100 | KHOP-100-Malaysia
964 | Khớp nối mềm Malaysia DN125 | KHOP-125-Malaysia
965 | Khớp nối mềm cao su mặt bích ARV DN50 | KHOP-50ARV
966 | Khớp nối đầu vòi D50 | KHOP-50VOI
967 | Khớp nối mềm cao su mặt bích ARV DN65 | KHOP-65ARV
968 | Khớp nối đầu vòi D65 | KHOP-65VOI
969 | Khớp nối mềm cao su mặt bích ARV DN80 | KHOP-80ARV
970 | Khớp nối mềm gang BE DN100 | KHOPBE-100
971 | Khớp nối mềm gang BE DN50 | KHOPBE-50
972 | Khớp nối mềm gang BE DN500 | KHOPBE-500
973 | Khớp nối mềm gang BE DN700 | KHOPBE-700
974 | Khớp nối mềm gang BE DN80 | KHOPBE-80
975 | Khớp nối mềm gang cầu BF DN100 | KHOPBF-100
976 | Khớp nối mềm gang cầu BF DN125 | KHOPBF-125
977 | Khớp nối mềm gang cầu BF DN140 | KHOPBF-140
978 | Khớp nối mềm gang cầu BF DN150 | KHOPBF-150
979 | Khớp nối mềm gang cầu BF DN300 | KHOPBF-300
980 | Khớp nối mềm gang xám EE DN100 | KHOPEE-100
981 | Khớp nối mềm gang xám EE DN125 | KHOPEE-125
982 | Khớp nối mềm gang xám EE DN150 | KHOPEE-150
983 | Khớp nối mềm gang xám EE DN250 | KHOPEE-250
984 | Khớp nối mềm gang xám EE DN50 | KHOPEE-50
985 | Khớp nối mềm gang xám EE DN65 | KHOPEE-65
986 | Khớp nối mềm gang xám EE DN80 | KHOPEE-80
987 | Khớp nối mềm gang cầu FF DN150 | KHOPFF-150
988 | Khớp nối mềm mặt bích Shinyi DN150 | KHÓPHINYI-150
989 | Khớp nối mềm cao su , bích Inox 304 PN16 DN100 | KHOPINOX-100
990 | Khớp nối mềm Inox 304 , mặt bích thép PN16 DN100 | KHOPINOX-100-BSPN16
991 | Khớp nối mềm Inox 304 , bích Inox JIS 10K DN100 x 250mm | KHOPINOX-100-JIS
992 | Khớp nối mềm Inox 304 , bích Inox PN16 DN100 x 200mm | KHOPINOX-100-PN16
993 | Khớp nối mềm Inox DN125 | KHOPINOX-125
994 | Khớp nối mềm Inox 304 , mặt bích thép PN16 DN125 | KHOPINOX-125-BSPN16
995 | Khớp nối mềm cao su , bích Inox 304 PN16 DN125 | KHOPINOX-125 CS
996 | Khớp nối mềm Inox DN150 | KHOPINOX-150
997 | Khớp nồi mềm ren Inox 304 DN25 | KHOPINOX-25REN
998 | Khớp nối mềm Inox 304 , bích Inox JIS 10K DN32 x 200mm | KHOPINOX-32-JIS
999 | Khớp nồi mềm ren Inox 304 DN32 | KHOPINOX-32REN
1000 | Khớp nối mềm ren Inox 304 DN40 x 300mm | KHOPINOX-40*300
1001 | Khớp nối mềm Inox 304 , bích Inox JIS 10K DN40 x 200mm | KHOPINOX-40-JIS
1002 | Khớp nồi mềm ren Inox 304 DN40 | KHOPINOX-40REN
1003 | Khớp nối mềm Inox 304 , bích Inox JIS 10K DN50 x 200mm | KHOPINOX-50-JIS
1004 | Khớp nối mềm Inox 304 , bích Inox PN16 DN50 x 200mm | KHOPINOX-50-PN16
1005 | Khớp nồi mềm ren Inox 304 DN50 | KHOPINOX-50REN
1006 | Khớp nối mềm Inox 304 , bích Inox JIS 10K DN65 x 200mm | KHOPINOX-65-JIS
1007 | Khớp nối mềm Inox 304 , bích Inox PN16 DN65 x 200mm | KHOPINOX-65-PN16
1008 | Khớp nồi mềm ren Inox 304 DN65 | KHOPINOX-65REN
1009 | Khớp nối mềm Inox 304 , bích Inox JIS 10K DN80 x 200mm | KHOPINOX-80-JIS
1010 | Khớp nối mềm Inox 304 , bích Inox PN16 DN80 x 200mm | KHOPINOX-80-PN16
1011 | Khớp nối mềm Inox 304 , bích thép PN16 DN150 | KHOPINOXPN16-150
1012 | Khớp nối mềm Inox 304 , bích thép PN16 DN50 | KHOPINOXPN16-50
1013 | Khớp nối mềm JIS 10K DN100 | KHOPJIS10K-100
1014 | Khớp nối mềm JIS 10K DN125 | KHOPJIS10K-125
1015 | Khớp nối mềm JIS 10K DN150 | KHOPJIS10K-150
1016 | Khớp nối mềm JIS 10K DN50 | KHOPJIS10K-50
1017 | Khớp nối mềm JIS 10K DN65 | KHOPJIS10K-65
1018 | Khớp nối mềm JIS 10K DN80 | KHOPJIS10K-80
1019 | Khớp nối mềm mặt bích PN16 mạ kẽm DN100 | KHOPPN16-100
1020 | Khớp nối mềm mặt bích PN16 mạ kẽm DN125 | KHOPPN16-125
1021 | Khớp nối mềm mặt bích PN16 mạ kẽm DN150 | KHOPPN16-150
1022 | Khớp nối mềm mặt bích PN16 mạ kẽm DN200 | KHOPPN16-200
1023 | Khớp nối mềm mặt bích PN16 mạ kẽm DN250 | KHOPPN16-250
1024 | Khớp nối mềm mặt bích PN16 mạ kẽm DN300 | KHOPPN16-300
1025 | Khớp nối mềm mặt bích PN16 mạ kẽm DN50 | KHOPPN16-50
1026 | Khớp nối mềm mặt bích PN16 mạ kẽm DN65 | KHOPPN16-65
1027 | Khớp nối mềm mặt bích PN16 mạ kẽm DN80 | KHOPPN16-80
1028 | Khớp nối mềm ren , 2 đầu rắc co DN15 | KHOPREN-15
1029 | Khớp nối mềm ren , 2 đầu rắc co DN20 | KHOPREN-20
1030 | Khớp nối mềm ren , 2 đầu rắc co DN25 | KHOPREN-25
1031 | Khớp nối mềm ren HQ DN25 | KHOPREN-25HQ
1032 | Khớp nối mềm ren , 2 đầu rắc co DN32 | KHOPREN-32
1033 | Khớp nối mềm ren HQ DN32 | KHOPREN-32HQ
1034 | Khớp nối mềm ren , 2 đầu rắc co DN40 | KHOPREN-40
1035 | Khớp nối mềm ren HQ DN40 | KHOPREN-40HQ
1036 | Khớp nối mềm ren , 2 đầu rắc co DN50 | KHOPREN-50
1037 | Khớp nối mềm ren HQ DN50 | KHOPREN-50HQ
1038 | Khớp nối mềm ren , 2 đầu rắc co DN65 | KHOPREN-65
1039 | Khớp nối mềm ren , 2 đầu rắc co DN80 | KHOPREN-80
1040 | Khớp nối mềm mặt bích Shinyi DN125 | KHOPSHINYI-125
1041 | Khớp nối mềm mặt bích Shinyi DN150 | KHOPSHINYI-150
1042 | Khớp nối mềm mặt bích Shinyi DN200 | KHOPSHINYI-200
1043 | Khớp nối mềm mặt bích Shinyi DN50 | KHOPSHINYI-50
1044 | Khớp nối mềm mặt bích Shinyi DN80 | KHOPSHINYI-80
1045 | Khớp nối mềm mặt bích TQ DN100 | KHOPTQ-100
1046 | Khớp nối mềm mặt bích TQ DN125 | KHOPTQ-125
1047 | Khớp nối mềm mặt bích TQ DN150 | KHOPTQ-150
1048 | Khớp nối mềm mặt bích TQ DN200 | KHOPTQ-200
1049 | Khớp nối mềm mặt bích TQ DN250 | KHOPTQ-250
1050 | Khớp nối mềm mặt bích TQ DN300 | KHOPTQ-300
1051 | Khớp nối mềm mặt bích TQ DN350 | KHOPTQ-350
1052 | Khớp nối mềm mặt bích TQ DN400 | KHOPTQ-400
1053 | Khớp nối mềm mặt bích TQ DN50 | KHOPTQ-50
1054 | Khớp nối mềm mặt bích TQ DN65 | KHOPTQ-65
1055 | Khớp nối mềm mặt bích TQ DN80 | KHOPTQ-80
1056 | Khúc ống 2 đầu ren sắt 2 tấc DN25 (34) | khucong2tac-25
1057 | Khúc ống inox 2 đầu ren 1 tấc DN40 | KHUCONGINOX-40
1058 | Khúc ống inox 2 đầu ren 1 tấc DN50 | KHUCONGINOX-50
1059 | Kìm cắt cứa hỏa 600mm (24") | KIMCONGLUC
1060 | Kính quan sát dòng chảy DN25 | KINH-25
1061 | Kính quan sát dòng chảy Inox DN32 | KINH-32-Inox
1062 | Kính quan sát dòng chảy DN50 | KINH-50
1063 | Khớp Nối Mềm DN65 | KNM-DN65
1064 | Khớp nối mềm JIS 10K DN200 | KNMJIS10K-200
1065 | Khớp nối mềm JIS 10K DN250 | KNMJIS10K-250
1066 | Khớp nối mềm JIS 10K DN300 | KNMJIS10K-300
1067 | Khớp nối mềm JIS 10K DN350 | KNMJIS10K-350
1068 | Khớp nối mềm JIS 10K DN400 | KNMJIS10K-400
1069 | Lăng phun DN50 | LANG-50
1070 | Lăng phun BQP DN50 | LANG-50-BQP
1071 | Lăng Phun Dargon DN50 | LANG-50-DRG
1072 | Lăng phun TQ DN50 có kiểm định | LANG-50-KĐ
1073 | Lăng Phun TMK DN50 ( có kđ + tem) | LANG-50 TMK ( có kđ + tem)
1074 | Lăng Phun DN65 | LANG-65
1075 | Lăng phun BQP DN65 | LANG-65-BQP
1076 | Lăng phun Dragon DN65 | LANG-65-DRG
1077 | Lăng phun Shinyi DN65 | LANG-65-SY
1078 | Lăng Phun TMK DN65 ( có kđ + tem) | LANG-65 TMK ( có kđ + tem)
1079 | Lăng phun Foam DN50 | LANGFOAM-50
1080 | Thép tròn đặc D8 | LAP-8
1081 | Láp inox 304 -5 x 6m (ống đặc 304 phi 5) | lapinox5
1082 | Láp inox 304 -6x 6m (ống đặc 304 phi 6) | lapinox6
1083 | Lapjoint Inox DN100 | LAPJON-100
1084 | Lapjoint Inox DN125 | LAPJON-125
1085 | Lapjoint Inox DN150 | LAPJON-150
1086 | Lapjoint Inox DN200 | LAPJON-200
1087 | Lapjoint Inox DN25 | LAPJON-25
1088 | Lapjoint Inox DN250 | LAPJON-250
1089 | Lapjoint Inox DN300 | LAPJON-300
1090 | Lapjoint Inox DN350 | LAPJON-350
1091 | Lapjoint Inox DN40 | LAPJON-40
1092 | Lapjoint Inox DN400 | LAPJON-400
1093 | Lapjoint Inox DN50 | LAPJON-50
1094 | Lapjoint Inox DN65 | LAPJON-65
1095 | Lapjoint Inox DN80 | LAPJON-80
1096 | Long đền xi M10 | LĐ-10
1097 | Long đền xi M12 | LĐ-12
1098 | Long đền M12 x 2.5li | LĐ-12x2.5
1099 | Long đền xi M14 | LĐ-14
1100 | Long đền xi M16 | LĐ-16
1101 | Long đền xi M18 | LĐ-18
1102 | Long đền M24 x 42 x 2.5li | LĐ-24x2.5
1103 | Long đền xi M8 | LĐ-8
1104 | Long đền Inox M14 | LĐINOX-14
1105 | Bộ lọc khí ren DN15 | LOCKHI
1106 | Co lơi nhựa u-PVC Ø114 - dày | LOIPVC-114
1107 | Co lơi nhựa u-PVC Ø200 | LOIPVC-200
1108 | Lưới inox lắp 1c lò xo nêm đồng 34 | Lướiinox-34
1109 | Lưới inox lắp 1c lò xo nêm đồng 42 | Lướiinox-42
1110 | Lưới inox lắp 1c lò xo nêm đồng 49 | Lướiinox-49
1111 | Lưới inox lắp 1c lò xo nêm đồng 60 | Lướiinox-60
1112 | Lưới lọc inox DN100 | LUOILOC-100
1113 | Lọc Y Hơi DN125 | LYH-125
1114 | Máy hàn nhiệt PP-R cỡ lơn AGF 160C (Ø63-160) | MAYHAN-PPR
1115 | Mặt bích BS 10K DN100 | MB10K-100
1116 | Mặt bích BS 10K DN100 lỗ lắp ống 90 | MB10K-100 lỗ 90
1117 | Mặt bích BS 10K DN125 | MB10K-125
1118 | Mặt bích BS 10K DN150 | MB10K-150
1119 | Mặt bích BS 10K DN200 | MB10K-200
1120 | Mặt bích BS 10K DN25 | MB10K-25
1121 | Mặt bích BS 10K DN250 | MB10K-250
1122 | Mặt bích BS 10K DN300 | MB10K-300
1123 | Mặt bích BS 10K DN32 | MB10K-32
1124 | Mặt bích BS 10K DN350 | MB10K-350
1125 | Mặt bích BS 10K DN40 | MB10K-40
1126 | Mặt bích BS 10K DN400 | MB10K-400
1127 | Mặt bích BS 10K DN50 | MB10K-50
1128 | Mặt bích BS 10K DN500 | MB10K-500
1129 | Mặt bích BS 10K DN65 | MB10K-65
1130 | Mặt bích BS 10K DN80 | MB10K-80
1131 | Mặt bích BS 10K DN80 lỗ 114 | MB10K-80 lỗ 114
1132 | Mặt bích Inox 304 EN1092-1 PN16 DN100 | MB304-100-1092
1133 | Mặt bích Inox 304 EN1092-1 PN16 DN125 | MB304-125-1092
1134 | Mặt bích Inox 304 EN1092-1 PN16 DN150 | MB304-150-1092
1135 | Mặt bích Inox 304 EN1092-1 PN16 DN200 | MB304-200-1092
1136 | Mặt bích Inox 304 EN1092-1 PN16 DN40 | MB304-40-1092
1137 | Mặt bích Inox 304 EN1092-1 PN16 DN50 | MB304-50-1092
1138 | Mặt bích Inox 304 EN1092-1 PN16 DN65 | MB304-65-1092
1139 | Mặt bích Inox 304 EN1092-1 PN16 DN80 | MB304-80-1092
1140 | Mặt bích Inox 304 JIS 20K DN80 | MB304-80-JIS20K
1141 | Mặt bích BS 5K DN100 | MB5K-100
1142 | Mặt bích BS 5K DN125 | MB5K-125
1143 | Mặt bích BS 5K DN150 | MB5K-150
1144 | Mặt bích BS 5K DN200 | MB5K-200
1145 | Mặt bích BS 5K DN32 | MB5K-32
1146 | Mặt bích BS 5K DN40 | MB5K-40
1147 | Mặt bích BS 5K DN50 | MB5K-50
1148 | Mặt bích BS 5K DN65 | MB5K-65
1149 | Mặt bích BS 5K DN80 | MB5K-80
1150 | Mặt bích rỗng Ansi Class 150 DN100 | MBAC150-100
1151 | Mặt bích thép ANSI Class 150 DN100 | MBANSI-100
1152 | Mặt bích Inox 304 Ansi Class 150 DN100 | MBANSI-100-INOX
1153 | Mặt bích thép ANSI Class 150 DN125 | MBANSI-125
1154 | Mặt bích Inox 304 Ansi Class 150 DN125 | MBANSI-125-INOX
1155 | Mặt bích thép ANSI Class 150 DN150 | MBANSI-150
1156 | Mặt bích Inox 304 Ansi Class 150 DN150 | MBANSI-150-INOX
1157 | Mặt bích thép ANSI Class 150 DN200 | MBANSI-200
1158 | Mặt bích Inox 304 Ansi Class 150 DN200 | MBANSI-200-INOX
1159 | Mặt bích thép ANSI Class 150 DN300 | MBANSI-300
1160 | Mặt bích rỗng Ansi Class 300 DN100 | MBANSI300-100
1161 | Mặt bích rỗng Ansi Class 300 DN150 | MBANSI300-150
1162 | Mặt bích Inox 304 Ansi Class 150 DN32 | MBANSI-32-INOX
1163 | Mặt bích thép ANSI Class 150 DN350 | MBANSI-350
1164 | Mặt bích thép ANSI Class 150 DN40 | MBANSI-40
1165 | Mặt bích Inox 304 Ansi Class 150 DN40 | MBANSI-40-INOX
1166 | Mặt bích thép ANSI Class 150 DN50 | MBANSI-50
1167 | Mặt bích Inox 304 Ansi Class 150 DN50 | MBANSI-50-INOX
1168 | Mặt bích thép ANSI Class 150 DN65 | MBANSI-65
1169 | Mặt bích Inox 304 Ansi Class 150 DN65 | MBANSI-65-INOX
1170 | Mặt bích thép ANSI Class 150 DN80 | MBANSI-80
1171 | Mặt bích Inox 304 Ansi Class 150 DN80 | MBANSI-80-INOX
1172 | Mặt bích rỗng Ansi Class 150 DN200 | MBAS150-200
1173 | MẶT BÍCH BS 10K DN250 | MB BS 10K DN250
1174 | Mặt Bích BS 5K DN125 | MB BS 5K DN125
1175 | Mặt Bích BS 5K DN32 | MB BS 5K DN32
1176 | Mặt Bích BS PN16 DN250 | MB BS PN16 DN250
1177 | Mặt bích thép DIN PN16 DN100 | MBDIN-100
1178 | Mặt bích thép DIN PN16 DN125 | MBDIN-125
1179 | Mặt bích thép DIN PN16 DN150 | MBDIN-126
1180 | Mặt bích thép DIN PN16 DN25 | MBDIN-25
1181 | Mặt bích thép DIN PN16 DN50 | MBDIN-50
1182 | Mặt bích thép DIN PN16 DN80 | MBDIN-80
1183 | Mặt bich gia công | MBGIACONG
1184 | Đầu bích hàn HDPE Ø110 | MBHDPE-110
1185 | Đầu bích hàn HDPE Ø140 | MBHDPE-140
1186 | Đầu bích hàn HDPE Ø160 | MBHDPE-160
1187 | Đầu bích hàn HDPE Ø315 | MBHDPE-315
1188 | Đầu bích hàn HDPE Ø63 | MBHDPE-63
1189 | Mặt bích hàn HDPE Ø75 | MBHDPE-75
1190 | Đầu bích hàn HDPE Ø90 | MBHDPE-90
1191 | Mặt bích Inox 304 BS 4504 PN16 DN100 | MBINOX-100
1192 | Mặt bích Inox 304 BS 4504 PN16 DN125 | MBINOX-125
1193 | Mặt bích Inox 304 BS 4504 PN16 DN15 | MBINOX-15
1194 | Mặt bích Inox 304 BS 4504 PN16 DN150 | MBINOX-150
1195 | Mặt bích Inox 304 BS 4504 PN16 DN20 | MBINOX-20
1196 | Mặt bích Inox 304 BS 4504 PN16 DN200 | MBINOX-200
1197 | Mặt bích Inox 304 BS 4504 PN16 DN25 | MBINOX-25
1198 | Mặt bích Inox 304 BS4504 PN16 DN250 | MBINOX-250
1199 | Mặt bích Inox 304 BS 4504 PN16 DN300 | MBINOX-300
1200 | Mặt bích Inox 304 BS 4504 PN16 DN32 | MBINOX-32
1201 | Mặt bích Inox 304 BS 4504 PN16 DN40 | MBINOX-40
1202 | Mặt bích Inox 304 BS 4504 PN16 DN50 | MBINOX-50
1203 | Mặt bích Inox 304 BS 4504 PN16 DN65 | MBINOX-65
1204 | Mặt bích Inox 304 BS 4504 PN16 DN80 | MBINOX-80
1205 | Mặt Bích Inox BS PN16 DN80 | MB INOX BS PN16 DN80
1206 | Mặt bích JIS 10K Inox 304 DN100 | MBINOXJIS10K-100
1207 | Mặt bích JIS 10K Inox 304 DN125 | MBINOXJIS10K-125
1208 | Mặt bích JIS 10K Inox 304 DN150 | MBINOXJIS10K-150
1209 | Mặt bích JIS 10K Inox 304 DN20 | MBINOXJIS10K-20
1210 | Mặt bích JIS 10K Inox 304 DN25 | MBINOXJIS10K-25
1211 | Mặt bích JIS 10K Inox 304 DN40 | MBINOXJIS10K-40
1212 | Mặt bích JIS 10K Inox 304 DN50 | MBINOXJIS10K-50
1213 | Mặt bích JIS 10K Inox 304 DN65 | MBINOXJIS10K-65
1214 | Mặt bích JIS 10K Inox 304 DN80 | MBINOXJIS10K-80
1215 | Mặt bích Inox 304 BS PN10 DN100 | MBINOXPN10-100
1216 | Mặt bích Inox 304 BS PN10 DN125 | MBINOXPN10-125
1217 | Mặt bích Inox 304 BS PN10 DN150 | MBINOXPN10-150
1218 | Mặt bích Inox 304 BS PN10 DN32 | MBINOXPN10-32
1219 | Mặt bích Inox 304 BS PN10 DN50 | MBINOXPN10-50
1220 | Mặt bích Inox 304 BS PN10 DN500 | MBINOXPN10-500
1221 | Mặt bích Inox 304 BS PN10 DN65 | MBINOXPN10-65
1222 | Mặt bích Inox 304 BS PN10 DN700 | MBINOXPN10-700
1223 | Mặt bích Inox 304 BS PN10 DN80 | MBINOXPN10-80
1224 | Mặt bích Inox 304 BS PN16 DN450 | MBINOXPN16-450
1225 | Mặt bích JIS 10K DN100 | MBJIS-100
1226 | Mặt bích JIS 10K DN125 | MBJIS-125
1227 | Mặt bích JIS 10K DN15 | MBJIS-15
1228 | Mặt bích JIS 10K DN150 | MBJIS-150
1229 | Mặt bích JIS 16K DN100 | MBJIS16K-100
1230 | Mặt bích JIS 16K DN125 | MBJIS16K-125
1231 | Mặt bích JIS 16K DN150 | MBJIS16K-150
1232 | Mặt bích JIS 16K DN200 | MBJIS16K-200
1233 | Mặt bích JIS 16K DN250 | MBJIS16K-250
1234 | Mặt bích JIS 16K DN300 | MBJIS16K-300
1235 | Mặt bích JIS 16K DN50 | MBJIS16K-50
1236 | Mặt bích JIS 16K DN65 | MBJIS16K-65
1237 | Mặt bích JIS 16K DN80 | MBJIS16K-80
1238 | Mặt bích JIS 10K DN20 | MBJIS-20
1239 | Mặt bích JIS 10K DN200 | MBJIS-200
1240 | Mặt bích thép JIS 20K DN100 | MBJIS20K-100
1241 | Mặt bích JIS 10K DN25 | MBJIS-25
1242 | Mặt bích JIS 10K DN250 | MBJIS-250
1243 | Mặt bích JIS 10K DN300 | MBJIS-300
1244 | Mặt bích JIS 10K DN32 | MBJIS-32
1245 | Mặt bích JIS 10K DN350 | MBJIS-350
1246 | Mặt bích JIS 10K DN40 | MBJIS-40
1247 | Mặt bích JIS 10K DN400 | MBJIS-400
1248 | Mặt bích JIS 10K DN450 | MBJIS-450
1249 | Mặt bích JIS 10K DN50 | MBJIS-50
1250 | Mặt bích JIS 10K DN500 | MBJIS-500
1251 | Mặt bích JIS 5K DN100 | MBJIS5K-100
1252 | Mặt bích JIS 5K DN125 | MBJIS5K-125
1253 | Mặt bích JIS 5K DN150 | MBJIS5K-150
1254 | Mặt bích JIS 5K DN50 | MBJIS5K-50
1255 | Mặt bích JIS 5K DN65 | MBJIS5K-65
1256 | Mặt bích JIS 5K DN80 | MBJIS5K-80
1257 | Mặt bích JIS 10K DN600 | MBJIS-600
1258 | Mặt bích JIS 10K DN65 | MBJIS-65
1259 | Mặt bích JIS 10K DN700 | MBJIS-700
1260 | Mặt bích JIS 10K DN80 | MBJIS-80
1261 | Mặt bích mù Inox 304 DN200 | MBMINOX-200
1262 | Mặt bích mù Inox 304 DN250 | MBMINOX-250
1263 | Mặt bích mù BS PN16 DN250 | MBMPN16-250
1264 | Mặt bích mù PN16 DN100 | MBM PN16 DN100
1265 | Mặt Bích mù PN16 DN125 | MBM PN16 DN125
1266 | Mặt Bích mù PN16 DN150 | MBM PN16 DN150
1267 | Mặt bích mù PN16 DN80 | MBM PN16 DN80
1268 | Mặt bích mù BS 10K DN100 | MBMU10K-100
1269 | Mặt bích mù BS 10K DN125 | MBMU10K-125
1270 | Mặt bích mù BS 10K DN150 | MBMU10K-150
1271 | Mặt bích mù BS 10K DN200 | MBMU10K-200
1272 | Mặt bích mù BS 10K DN250 | MBMU10K-250
1273 | Mặt bích mù BS 10K DN40 | MBMU10K-40
1274 | Mặt bích mù BS 10K DN50 | MBMU10K-50
1275 | Mặt bích mù BS 10K DN500 | MBMU10K-500
1276 | Mặt bích mù BS 10K DN65 | MBMU10K-65
1277 | Mặt bích mù BS 10K DN80 | MBMU10K-80
1278 | Mặt bích mù BS 5K DN100 | MBMU5K-100
1279 | Mặt bích mù BS 5K DN125 | MBMU5K-125
1280 | Mặt bích mù BS 5K DN150 | MBMU5K-150
1281 | Mặt bích mù BS 5K DN200 | MBMU5K-200
1282 | Mặt bích mù BS 5K DN50 | MBMU5K-50
1283 | Mặt bích mù BS 5K DN65 | MBMU5K-65
1284 | Mặt bích mù BS 5K DN80 | MBMU5K-80
1285 | Mặt bích mù Ansi #150 DN125 | MBMUAS-125
1286 | Mặt bích mù Ansi #150 DN150 | MBMUAS-150
1287 | Mặt bích mù Ansi # 300 DN25 | MBMUAS300-25
1288 | Mặt bích mù Ansi # 300 DN50 | MBMUAS300-50
1289 | Mặt bích mù Ansi # 150 DN50 | MBMUAS-50
1290 | Mặt bích mù Inox 304 PN10 DN100 | MBMUINOX-100
1291 | Mặt bích mù JIS 10K Inox 304 DN100 | MBMUINOX-100-10K
1292 | Mặt bích mù Inox 304 PN16 DN125 | MBMUINOX-125
1293 | Mặt bích mù Inox 304 PN10 DN125 | MBMUINOX-125-10K
1294 | Mặt bích mù Inox 304 PN10 DN150 | MBMUINOX-150
1295 | Mặt bích mù Inox 304 PN16 DN150 | MBMUINOX-150-PN16
1296 | Mặt bích mù Inox 304 PN16 DN300 | MBMUINOX-300
1297 | Mặt bích mù Inox 304 PN16 DN32 | MBMUINOX-32
1298 | Mặt bích mù Inox 304 PN10 DN65 | MBMUINOX-65
1299 | Mặt bích mù Inox 304 PN10 DN80 | MBMUINOX-80
1300 | Mặt bích mù JIS 10K DN100 | MBMUJIS-100
1301 | Mặt bích mù JIS 10K DN125 | MBMUJIS-125
1302 | Mặt bích mù JIS 10K DN150 | MBMUJIS-150
1303 | Mặt bích mù JIS 10K DN20 | MBMUJIS-20
1304 | Mặt bích mù JIS 10K DN200 | MBMUJIS-200
1305 | Mặt bích mù JIS 10K DN25 | MBMUJIS-25
1306 | Mặt bích mù JIS 10K DN32 | MBMUJIS-32
1307 | Mặt bích mù JIS 10K DN40 | MBMUJIS-40
1308 | Mặt bích mù JIS 10K DN50 | MBMUJIS-50
1309 | Mặt bích mù JIS 10K DN65 | MBMUJIS-65
1310 | Mặt bích mù JIS 10K DN80 | MBMUJIS-80
1311 | Mặt bích mù BS PN16 DN100 | MBMUPN16-100
1312 | Mặt bích mù BS PN16 DN125 | MBMUPN16-125
1313 | Mặt bích mù BS PN16 DN150 | MBMUPN16-150
1314 | Mặt bích mù BS PN16 DN200 | MBMUPN16-200
1315 | Mặt bích mù BS PN16 DN250 | MBMUPN16-250
1316 | Mặt bích mù BS PN16 DN300 | MBMUPN16-300
1317 | Mặt bích mù BS PN16 DN50 | MBMUPN16-50
1318 | Mặt bích mù BS PN16 DN500 | MBMUPN16-500
1319 | Mặt bích mù BS PN16 DN600 | MBMUPN16-600
1320 | Mặt bích mù BS PN16 DN65 | MBMUPN16-65
1321 | Mặt bích mù BS PN16 DN80 | MBMUPN16-80
1322 | Mặt bích mù BS PN25 DN50 | MBMUPN25-50
1323 | Mặt bích nhựa 140DN | MBN-140
1324 | Mặt bích PN10 DN80 ( 4 lỗ dày ) | MBPN10-80 Dày
1325 | Mặt bích BS 4504 PN16 DN100 | MBPN16-100
1326 | Mặt bích BS 4504 PN16 mạ kẽm DN100 | MBPN16-100-MẠ
1327 | Mặt bích BS 4504 PN16 DN125 | MBPN16-125
1328 | Mặt bích BS 4504 PN16 DN15 | MBPN16-15
1329 | Mặt bích BS 4504 PN16 DN150 | MBPN16-150
1330 | Mặt bích BS 4504 PN16 DN20 | MBPN16-20
1331 | Mặt bích BS 4504 PN16 DN200 | MBPN16-200
1332 | Mặt bích BS 4504 PN16 DN25 | MBPN16-25
1333 | Mặt bích BS 4504 PN16 DN250 | MBPN16-250
1334 | Mặt bích BS 4504 PN16 DN300 | MBPN16-300
1335 | Mặt bích BS 4504 PN16 DN32 | MBPN16-32
1336 | Mặt bích BS 4504 PN16 DN350 | MBPN16-350
1337 | Mặt bích BS 4504 PN16 DN40 | MBPN16-40
1338 | Mặt bích BS 4504 PN16 DN400 | MBPN16-400
1339 | Mặt bích BS 4504 PN16 DN50 | MBPN16-50
1340 | Mặt bích BS 4504 PN16 DN500 | MBPN16-500
1341 | Mặt bích BS PN16 mạ kẽm DN50 | MBPN16-50-MẠ
1342 | Mặt bích BS 4504 PN16 DN600 | MBPN16-600
1343 | Mặt bích BS 4504 PN16 DN65 | MBPN16-65
1344 | Mặt Bích BS Mạ Kẽm PN16 DN65 | MBPN16-65 MẠ
1345 | Mặt bích BS 4504 PN16 DN80 | MBPN16-80
1346 | Mặt bích BS 4504 PN16 mạ kẽm DN80 | MBPN16-80-MẠ
1347 | Mặt bích BS PN25 DN100 | MBPN25-100
1348 | Mặt bích BS PN25 DN125 | MBPN25-125
1349 | Mặt bích BS PN25 DN65 | MBPN25-15
1350 | Mặt bích BS PN25 DN150 | MBPN25-150
1351 | Mặt bích BS PN25 DN20 | MBPN25-20
1352 | Mặt bích BS PN25 DN25 | MBPN25-25
1353 | Mặt bích BS PN25 DN32 | MBPN25-32
1354 | Mặt bích BS PN25 DN40 | MBPN25-40
1355 | Mặt bích BS PN25 DN50 | MBPN25-50
1356 | Mặt bích BS PN25 DN65 | MBPN25-65
1357 | Mặt bích BS PN25 DN80 | MBPN25-80
1358 | Mặt bích thép BS PN40 DN15 | MBPN40-15
1359 | Đầu nối bằng bích phun PP-R Ø110 PN20 | MBPPR-110
1360 | Đầu nối bằng bích phun PP-R Ø90 PN20 | MBPPR-90
1361 | Mặt Bích Nhựa PVC Ø114 | MBPVC-114
1362 | Mặt Bích Nhựa PVC Ø125 | MBPVC-125
1363 | Mặt bích nhựa PVC Ø140 | MBPVC-140
1364 | Mặt bích nhựa PVC Ø168 | MBPVC-168
1365 | Mặt Bích Nhựa PVC Ø60 | MBPVC-60
1366 | Mặt bích nhựa PVC Ø75 | MBPVC-75
1367 | Mặt bích nhựa PVC Ø76 | MBPVC-76
1368 | Mặt bích nhựa PVC Ø90 | MBPVC-90
1369 | Mặt bích nổi rãnh PN16 DN100 | MBRANH-100
1370 | Mặt bích nổi rãnh PN16 DN125 | MBRANH-125
1371 | Mặt bích nổi rãnh PN16 DN150 | MBRANH-150
1372 | Mặt bích nổi rãnh PN16 DN200 | MBRANH-200
1373 | Mặt bích nổi rãnh PN16 DN50 | MBRANH-50
1374 | Mặt bích nổi rãnh PN16 DN65 | MBRANH-65
1375 | Mặt bích nổi rãnh PN16 DN80 | MBRANH-80
1376 | Mặt bích ren BS PN16 DN15 | MBREN-15
1377 | Mặt bích ren BS PN16 DN25 | MBREN-25
1378 | Mặt bích ren BS PN16 DN32 | MBREN-32
1379 | Mặt bích ren BS PN16 DN40 | MBREN-40
1380 | Mặt bích ren BS PN16 DN50 | MBREN-50
1381 | Mặt bích ren JIS 10K DN50 | MBREN-50-JIS10K
1382 | Mặt bích ren BS PN16 DN65 | MBREN-65
1383 | Mặt bích ren BS PN16 DN80 | MBREN-80
1384 | Mặt bích hàn cổ cao WN DN100 | MBWN-100
1385 | Mặt bích hàn cổ cao WN DN125 | MBWN-125
1386 | Mặt bích hàn cổ cao WN DN15 | MBWN-15
1387 | Mặt bích hàn cổ cao WN DN150 | MBWN-150
1388 | Mặt bích hàn cổ cao WN DN20 | MBWN-20
1389 | Mặt bích hàn cổ cao WN DN200 | MBWN-200
1390 | Mặt bích hàn cổ cao WN DN25 | MBWN-25
1391 | Mặt bích hàn cổ cao WN DN32 | MBWN-32
1392 | Mặt bích hàn cổ cao WN DN40 | MBWN-40
1393 | Mặt bích hàn cổ cao WN DN50 | MBWN-50
1394 | Mặt bích hàn cổ cao WN DN65 | MBWN-65
1395 | Mặt bích hàn cổ cao WN DN80 | MBWN-80
1396 | Móc treo ty M10 | MOC-10
1397 | Móc treo ty M8 | MOC-8
1398 | Măng sông ren thép ren Class 3000 DN15 | MSAL-15
1399 | Măng sông ren thép ren Class 3000 DN20 | MSAL-20
1400 | Măng sông ren thép ren Class 3000 DN25 | MSAL-25
1401 | Măng sông ren thép ren Class 3000 DN32 | MSAL-32
1402 | Măng sông ren thép ren Class 3000 DN40 | MSAL-40
1403 | Măng sông hàn DN10 | MSH-10
1404 | Măng sông hàn DN100 | MSH-100
1405 | Măng sông hàn DN15 | MSH-15
1406 | Măng sông hàn DN20 | MSH-20
1407 | Măng sông hàn DN25 | MSH-25
1408 | Măng sông hàn DN32 | MSH-32
1409 | Măng sông hàn DN40 | MSH-40
1410 | Măng sông hàn DN50 | MSH-50
1411 | Măng sông hàn DN65 | MSH-65
1412 | Măng sông hàn DN8 | MSH-8
1413 | Măng sông hàn DN80 | MSH-80
1414 | Măng sông ren DN100 | MSR-100
1415 | Măng sông ren DN15 | MSR-15
1416 | Măng sông ren DN20 | MSR-20
1417 | Măng sông ren DN25 | MSR-25
1418 | Măng sông ren DN32 | MSR-32
1419 | Măng sông ren DN40 | MSR-40
1420 | Măng sông ren DN50 | MSR-50
1421 | Măng sông ren DN65 | MSR-65
1422 | Măng sông ren DN80 | MSR-80
1423 | Măng sông ren Inox DN10 | MSRINOX-10
1424 | Măng sông ren Inox DN100 | MSRINOX-100
1425 | Măng sông ren Inox DN15 | MSRINOX-15
1426 | Măng sông ren Inox DN20 | MSRINOX-20
1427 | Măng sông ren Inox DN25 | MSRINOX-25
1428 | Măng sông ren Inox DN32 | MSRINOX-32
1429 | Măng sông ren Inox DN40 | MSRINOX-40
1430 | Măng sông ren Inox DN50 | MSRINOX-50
1431 | Măng sông ren Inox DN65 | MSRINOX-65
1432 | Măng sông ren Inox DN8 | MSRINOX-8
1433 | Măng sông ren Inox DN80 | MSRINOX-80
1434 | Nắp bịt ren trong DN100 | NAP-100
1435 | Nắp bịt ren trong DN15 | NAP-15
1436 | Nắp bịt ren trong DN20 | NAP-20
1437 | Nắp bịt ren trong DN25 | NAP-25
1438 | Nắp bịt ren trong DN32 | NAP-32
1439 | Nắp bịt ren trong DN40 | NAP-40
1440 | Nắp bịt ren trong DN50 | NAP-50
1441 | Nắp bịt ren trong DN65 | NAP-65
1442 | Nắp bịt ren trong DN80 | NAP-80
1443 | Nắp bịt nối rãnh DN100 | NAPBIRANH-100
1444 | Nắp bịt nối rãnh DN80 | NAPBITRANH-80
1445 | Nắp bảo vệ đầu phun | NAPBV
1446 | Nắp che đơn đầu phun DN15 | NAPCHE-15
1447 | Nắp che đơn đầu phun DN20 | NAPCHE-20
1448 | Nắp che đôi đầu phun DN15 | NAPCHEDOI-15
1449 | Nắp che đôi đầu phun DN20 | NAPCHEDOI-20
1450 | Nắp bịt ren trong Inox 304 DN10 | NAPINOX-10
1451 | Nắp bịt ren trong Inox 304 DN100 | NAPINOX-100
1452 | Nắp bịt ren trong Inox 304 DN15 | NAPINOX-15
1453 | Nắp bịt ren trong Inox 304 DN20 | NAPINOX-20
1454 | Nắp bịt ren trong Inox 304 DN25 | NAPINOX-25
1455 | Nắp bịt ren trong Inox 304 DN32 | NAPINOX-32
1456 | Nắp bịt ren trong Inox 304 DN40 | NAPINOX-40
1457 | Nắp bịt ren trong Inox 304 DN50 | NAPINOX-50
1458 | Nắp bịt ren trong Inox 304 DN65 | NAPINOX-65
1459 | Nắp bịt ren trong Inox 304 DN8 | NAPINOX-8
1460 | Nắp bịt ren trong Inox 304 DN80 | NAPINOX-80
1461 | Ngàm trụ DN100 | NGAM-100
1462 | Ngàm B DN50 | NGAM-50B
1463 | Ngàm A DN65 | NGAM-65A
1464 | Ngàm 80/65 | NGAM-80/65
1465 | Ngàm hỗn hợp AB (65/50) | NGAM-AB
1466 | Nối thẳng HDPE ren siết D110 | NOIHDPE-110
1467 | Nối thẳng giảm HDPE hàn đối đầu Ø160x110 | NOIHDPE-160/110
1468 | Nối thẳng HDPE ren siết D50 | NOIHDPE-50
1469 | Nối thẳng phun PP-R Ø110 PN20 | NOIPPR-110
1470 | Nối thẳng phun PP-R Ø90 PN20 | NOIPPR-90
1471 | Nối thẳng ren ngoài U-PVC Ø60 | NOIPVC-60
1472 | Nối thẳng ren trong U-PVC Ø | NOIPVC-60RT
1473 | Nối nhẽ rãnh hàn lồng Class 3000 DN50 (Sokolets) | NOIRE-50AL
1474 | Nối 1 đầu răng trong - răng ngoài Ø15 | NOIRTRN-15
1475 | Nối Ty M10 | NOITY-10
1476 | Nối Ty M12 | NOITY-12
1477 | Nối ty M8 | NOITY-8
1478 | Bộ nội quy tiêu lệnh | NQTL
1479 | Nội quy + tiêu lệnh Mica dời | NQTL-DỜI
1480 | Nội quy + tiêu lệnh Mica | NQTLMIA
1481 | Nút bịt ren ( ngoài ) DN15 | NUTBIT-15
1482 | Nút bịt ren ( ngoài ) DN20 | NUTBIT-20
1483 | Nút bịt ren ( ngoài ) DN25 | NUTBIT-25
1484 | Nút bịt ren ( ngoài ) DN32 | NUTBIT-32
1485 | Nút bịt ren ( ngoài ) DN40 | NUTBIT-40
1486 | Nút bịt ren ( ngoài ) DN50 | NUTBIT-50
1487 | Nút bịt ren ( ngoài ) DN65 | NUTBIT-65
1488 | Nút bịt ren (ngoài) DN80 | NUTBIT-80
1489 | Nút bịt Inox 304 ren ngoài DN10 | NUTBITINOX-10
1490 | Nút bịt Inox 304 ren ngoài DN100 | NUTBITINOX-100
1491 | Nút bịt Inox 304 ren ngoài DN15 | NUTBITINOX-15
1492 | Nút bịt Inox 304 ren ngoài DN20 | NUTBITINOX-20
1493 | Nút bịt Inox 304 ren ngoài DN25 | NUTBITINOX-25
1494 | Nút bịt Inox 304 ren ngoài DN32 | NUTBITINOX-32
1495 | Nút bịt Inox 304 ren ngoài DN40 | NUTBITINOX-40
1496 | Nút bịt Inox 304 ren ngoài DN50 | NUTBITINOX-50
1497 | Nút bịt Inox 304 ren ngoài DN65 | NUTBITINOX-65
1498 | Nút bịt Inox 304 ren ngoài DN8 | NUTBITINOX-8
1499 | Nút bịt Inox 304 ren ngoài DN80 | NUTBITINOX-80
1500 | Ốc siết cáp D8 | OCAP
1501 | Ốc bồn | ÔCBON
1502 | Ốc siết cáp D10 | OCCAP-10
1503 | Ốc siết cáp D18 | OCCAP-18
1504 | Ốc siết cáp 5MM | OCCAP-5
1505 | Ốc siết cáp D6 | OCCAP-6
1506 | Ống thép đen HP DN100 x 2.5mm x 6m | OD-100x2.5
1507 | Ống thép đen HP DN100 x 3.0mm x 6m | OD-100x3.0
1508 | Ống thép đen HP DN100 x 3.2mm x 6m | OD-100x3.2
1509 | Ống thép đen HP DN125 x 3.96mm x 6m | OD-125x3.96
1510 | Ống thép đen HP DN125 x 4.78mm x 6m | OD-125x4.78
1511 | Ống đúc Inox 304 SCH40 DN20 x 2.87mm x 6m | OD304-20
1512 | Ống đúc Inox 304 SCH40 DN25 x 3.38mm x 6m | OD304-25
1513 | Ống đúc Inox 304 SCH40 DN32 x 3.56mm x 6m | OD304-32
1514 | Ống đúc Inox 304 SCH40 DN40 x 3.68mm x 6m | OD304-40
1515 | Ống đúc Inox 304 SCH40 DN65 x 5.16mm x 6m | OD304-65
1516 | Ống đúc Inox 304 SCH40 DN80 x 5.49mm x 6m | OD304-80
1517 | Ống đen thép HP DN50 x 2.5mm x 6m | OD-50x2.5
1518 | Ống thép đúc đen ASTM/A106 SCH40 DN100 x 6.02mm x 6m | ODS40-100
1519 | Ống thép đúc đen ASTM/A106 SCH40 DN125 x 6.55mm x 6m | ODS40-125
1520 | Ống thép đúc đen ASTM/A106 SCH40 DN15 x 2.77mm x 6m | ODS40-15
1521 | Ống thép đúc đen ASTM/A106 SCH40 DN150 x 7.11mm x 6m | ODS40-150
1522 | Ống thép đúc đen ASTM/A106 SCH40 DN20 x 2.87mm x 6m | ODS40-20
1523 | Ống thép đúc đen ASTM/A106 SCH40 DN200 x 8.18mm x 6m | ODS40-200
1524 | Ống thép đúc đen ASTM/A106 SCH40 DN25 x 3.38mm x 6m | ODS40-25
1525 | Ống thép đúc đen ASTM/A106 SCH40 DN250 x 9.27mm x 6m | ODS40-250
1526 | Ống thép đúc đen ASTM/A106 SCH40 DN300 x 10.31mm x 6m | ODS40-300
1527 | Ống thép đúc đen ASTM/A106 SCH40 DN32 x 3.56mm x 6m | ODS40-32
1528 | Ống thép đúc đen ASTM/A106 SCH40 DN40 x 3.68mm x 6m | ODS40-40
1529 | Ống thép đúc đen ASTM/A106 SCH40 DN50 x 3.91mm x 6m | ODS40-50
1530 | Ống thép đúc đen ASTM/A106 SCH40 DN65 x 5.16mm x 6m | ODS40-65
1531 | Ống thép đúc đen ASTM/A106 SCH40 DN80 x 5.49mm x 6m | ODS40-80
1532 | Ống thép đúc SCH80 DN100 | ODS80-100
1533 | Ống thép đúc SCH80 DN125 | ODS80-125
1534 | Ống thép đúc SCH80 DN15 | ODS80-15
1535 | Ống thép đúc SCH80 DN150 | ODS80-150
1536 | Ống thép đúc SCH80 DN20 | ODS80-20
1537 | Ống thép đúc SCH80 DN25 | ODS80-25
1538 | Ống thép đúc SCH80 DN32 | ODS80-32
1539 | Ống thép đúc SCH80 DN40 | ODS80-40
1540 | Ống thép đúc SCH80 DN50 | ODS80-50
1541 | Ống thép đúc SCH80 DN65 | ODS80-65
1542 | Ống thép đúc SCH80 DN80 | ODS80-80
1543 | Ống 2 đầu ren | OGC-REN
1544 | Ống nhụa HDPE D110 | OHDPE-110
1545 | Ống nhụa HDPE (PE100) Ø160 | OHDPE-160
1546 | Ống nhựa HDPE Ø200 | OHDPE-200
1547 | Ống nhụa HDPE Ø25 | OHDPE-25
1548 | Ống nhựa HDPE Ø280 -PN10 | OHDPE-280
1549 | Ống nhựa HDPE D32 | OHDPE-32
1550 | Ống nhựa HDPE Ø40 | OHDPE-40
1551 | Ống nhựa HDPE Ø50 | OHDPE-50
1552 | Ống nhựa HDPE Ø63 | OHDPE-63
1553 | Ống nhựa HDPE Ø75 | OHDPE-75
1554 | Ống nhụa HDPE Ø90 | OHDPE-90
1555 | Ống đúc Inox 304 DN10 ( Ø17) x 2.0mm x 6m | OINOX-10
1556 | Ống hàn Inox 304 DN100 | OINOX-100
1557 | Ống hàn Inox 304 DN100 x 2.5mm x 6m | OINOX-100x2.5
1558 | Ống hàn Inox 304 DN125 | OINOX-125
1559 | Ống hàn Inox 304 DN125 x 2.5mm x 6m | OINOX-125x2.5
1560 | Ống hàn Inox 304 DN15 | OINOX-15
1561 | Ống hàn Inox 304 DN150 | OINOX-150
1562 | Ống hàn Inox 304 DN20 | OINOX-20
1563 | Ống hàn Inox 304 DN200 | OINOX-200
1564 | Ống hàn Inox 304 DN25 | OINOX-25
1565 | Ống hàn Inox 304 DN25 x 3.0mm x 6m/cây | OINOX-25x3.0
1566 | Ống hàn Inox 304 DN32 | OINOX-32
1567 | Ống hàn Inox 304 DN32x2.0mm | OINOX-32x2.0
1568 | Ống hàn Inox 304 DN40 | OINOX-40
1569 | Ống hàn Inox 304 DN40 x 2.0mm | OINOX-40x2.0
1570 | Ống hàn Inox 304 DN50 | OINOX-50
1571 | Ống hàn Inox 304 DN50 x 2.5mm x 6m | OINOX-50x2.5
1572 | Ống hàn Inox 304 DN65 | OINOX-65
1573 | Ống hàn Inox 304 DN65x3.0mm x 6m | OINOX-65x3.0
1574 | Ống hàn Inox 304 DN80 | OINOX-80
1575 | Ống hàn Inox 304 DN80x2.0mm x 6m | OINOX-80x2.0
1576 | Ống hàn Inox 304 DN80x2.5mm x 6m | OINOX-80x2.5
1577 | Ống hàn Inox 304 DN80 x 4.0mm x 6m/cây | OINOX-80x4.0
1578 | Hai đầu ren 1.5 tấc DN20 | ONG1.5TAC-20
1579 | Hai đầu ren 1 tấc DN10 | ONG1TAC-10
1580 | Hai đầu ren 1 tấc DN100 | ONG1TAC-100
1581 | Hai đầu ren 1 tấc DN15 | ONG1TAC-15
1582 | Hai đầu ren 1 tấc DN20 | ONG1TAC-20
1583 | Hai đầu ren 1 tấc DN25 | ONG1TAC-25
1584 | Hai đầu ren 1 tấc DN32 | ONG1TAC-32
1585 | Hai đầu ren 1 tấc DN40 | ONG1TAC-40
1586 | Hai đầu ren 1 tấc DN50 | ONG1TAC-50
1587 | Hai đầu ren 1 tấc DN65 | ONG1TAC-65
1588 | Hai đầu ren 1 tấc DN8 | ONG1TAC-8
1589 | Hai đầu ren 1 tấc DN80 | ONG1TAC-80
1590 | Hai đầu ren 2 tấc DN100 | ONG2TAC-100
1591 | Hai đầu ren 2 tấc DN15 | ONG2TAC-15
1592 | Hai đầu ren 2 tấc DN20 | ONG2TAC-20
1593 | Hai đầu ren 2 tấc DN25 | ONG2TAC-25
1594 | Hai đầu ren 2 tấc DN32 | ONG2TAC-32
1595 | Hai đầu ren 2 tấc DN40 | ONG2TAC-40
1596 | Hai đầu ren 2 tấc DN50 | ONG2TAC-50
1597 | Hai đầu ren 2 tấc DN65 | ONG2TAC-65
1598 | Hai đầu ren 2 tấc DN8 | ONG2TAC-8
1599 | Hai đầu ren 2 tấc DN80 | ONG2TAC-80
1600 | Ống hai đầu ren 3 tấc DN50 | ONG3TAC-50
1601 | Ống mềm đầu phun Daejin DN25 x 1000mm kèm phụ kiện ra đầu phun D15 | ONGDAUPHUN-25x1000
1602 | Ống mềm đầu phun Daejin DN25 x 1200mm kèm phụ kiện ra đầu phun D15 | ONGDAUPHUN-25x1200
1603 | Ống mềm Inox 304 DN25 x 1200mm kèm phụ kiện ra đầu phun D20 | ONGDAUPHUN-25x1200x3/4"
1604 | Ống mềm đầu phun Daejin DN25 x 1500mm kèm phụ kiện ra đầu phun D15 | ONGDAUPHUN-25x1500
1605 | Ống mềm đầu phun Daejin DN25 x 700mm kèm phụ kiện ra đầu phun D15 | ONGDAUPHUN-25x700
1606 | Ống mềm đầu phun Daejin DN25 x 700mm ra đầu phun DN20 | ONGDAUPHUN-25x700x3/4"
1607 | Ống đen HP DN100 x 3.2mm x 6m | ONGDEN-100x3.2
1608 | Ống đen HP DN100 x 3.5mm x 6m | ONGDEN-100x3.5
1609 | Ống đen HP DN100 x 4.5mm x 6m | ONGDEN-100x4.5
1610 | Ống đen HP DN100 x 5.0mm x 6m | ONGDEN-100x5.0
1611 | Ống đen HP DN125 x 3.96mm x 6m | ONGDEN-125x3.96
1612 | Ống đen HP DN15 | ONGDEN-15
1613 | Ống thép đen HP DN150 | ONGDEN-150
1614 | Ống đen HP DN150 x 3.96mm x 6m | ONGDEN-150x3.96
1615 | Ống đen HP DN15 x 2.5mm x 6m | ONGDEN-15x2.5
1616 | Ống đen HP DN20 | ONGDEN-20
1617 | Ống đen HP DN200 | ONGDEN-200
1618 | Ống đen HP DN200 x 4.78mm x 6m | ONGDEN-200x4.78
1619 | Ống đen HP DN25 | ONGDEN-25
1620 | Ống đen DN250 | ONGDEN-250x6.35
1621 | Ống đen HP DN25 x 2.5mm x 6m | ONGDEN-25x2.5
1622 | Ống đen HP DN25 x 3.2mm x 6m | ONGDEN-25x3.2
1623 | Ống đen HP DN32 | ONGDEN-32
1624 | Ống đen HP DN32 x 2.5mm x 6m | ONGDEN-32x2.5
1625 | Ống đen HP DN32 x 3.0mm x 6m | ONGDEN-32x3.0
1626 | Ống đen HP DN32 x 3.2mm x 6m | ONGDEN-32x3.2
1627 | Ông đen HP DN40 | ONGDEN-40
1628 | Ống đen HP DN40 x 2.5mm x 6m | ONGDEN-40x2.5
1629 | Ống đen HP DN40 x 3.0mm x 6m | ONGDEN-40x3.0
1630 | Ống đen HP DN50 x 2.5mm x 6m | ONGDEN-50x2.5
1631 | Ống đen HP DN50 x 3.2mm x 6m | ONGDEN-50x3.2
1632 | Ống đen HP DN50 x 3.5mm x 6m | ONGDEN-50x3.5
1633 | Ống đen HP DN65 | ONGDEN-65
1634 | Ống đen HP DN65x2.7mm x 6m | ONGDEN-65x2.7
1635 | Ống đen HP DN80 | ONGDEN-80
1636 | Ống đen HP DN80 x 2.5mm x 6m | ONGDEN-80x2.5
1637 | Ống đen HP DN80 x 2.7mm x 6m | ONGDEN-80x2.7
1638 | Ống đen HP DN80 x 2.9mm x 6m | ONGDEN-80x2.9
1639 | Ống đen HP DN80 x 3.6mm x 6m | ONGDEN-80x3.6
1640 | Ống nhựa HDPE D200 | ONGHDPE-200
1641 | Ống nhựa HDPE D50 | ONGHDPE-50
1642 | Ống kẽm HP DN100 x 2.5mm x 6m | ONGKEM-100x2.5
1643 | Ống kẽm HP DN100 x 2.7mm x 6m | ONGKEM-100x2.7
1644 | Ống kẽm HP DN100 x 2.9mm x 6m | ONGKEM-100x2.9
1645 | Ống kẽm HP DN100 x 3.2mm x 6m | ONGKEM-100x3.2
1646 | Ống kẽm HP DN100 x 3.6mm x 6m | ONGKEM-100x3.6
1647 | Ống kẽm HP DN100 x 4.0mm x 6m | ONGKEM-100x4.0
1648 | Ống kẽm HP DN100 x 4.5mm x 6m | ONGKEM-100x4.5
1649 | Ống kẽm HP DN100 x 5.0mm x 6m | ONGKEM-100x5.0
1650 | Ống kẽm HP DN125 x 3.96mm x 6m | ONGKEM-125x3.96
1651 | Ống kẽm HP DN125 x 4.78mm x 6m | ONGKEM-125x4.78
1652 | Ống kẽm HP DN125 x 5.16mm x 6m | ONGKEM-125x5.16
1653 | Ống kẽm HP DN125 x 5.16mm x 6m | ONGKEM-125x5.56
1654 | Ống kẽm HP DN150 x 3.96mm x 6m | ONGKEM-150x3.96
1655 | Ống kẽm HP DN150 x 4.78mm x 6m | ONGKEM-150x4.78
1656 | Ống kẽm HP DN150 x 5.16mm x 6m | ONGKEM-150x5.16
1657 | Ống kẽm HP DN150 x 5.16mm x 6m | ONGKEM-151x5.16
1658 | Ống kẽm HP DN15 x 2.3mm x 6m | ONGKEM-15x2.3
1659 | Ống kẽm HP DN15 x 2.6mm x 6m | ONGKEM-15x2.6
1660 | Ống kẽm HP DN200 x 4.78mm x 6m | ONGKEM-200x4.78
1661 | Ống kẽm HP DN200 x 5.16mm x 6m | ONGKEM-200x5.26
1662 | Ống kẽm HP DN200 x 5.56mm x 6m | ONGKEM-200x5.56
1663 | Ống kẽm HP DN200 x 6.35mm x 6m | ONGKEM-200x6.35
1664 | Ống kẽm HP DN20 x 2.3mm x 6m | ONGKEM-20x2.3
1665 | Ống kẽm HP DN20 x 2.6mm x 6m | ONGKEM-20x2.6
1666 | Ống kẽm HP DN20 x 2.87mm x 6m | ONGKEM-20x2.87
1667 | Ống kẽm HP DN25 x 2.6mm x 6m | ONGKEM-25x2.6
1668 | Ống kẽm HP DN25 x 2.9mm x 6m | ONGKEM-25x2.9
1669 | Ống kẽm HP DN25 x 3.2mm x 6m | ONGKEM-25x3.2
1670 | Ống kẽm HP DN25 x 3.38mm x 6m | ONGKEM-25x3.38
1671 | Ống kẽm HP DN32 x 2.3mm x 6m | ONGKEM-32x2.3
1672 | Ống kẽm HP DN32 x 2.6mm x 6m | ONGKEM-32x2.6
1673 | Ống kẽm HP DN32 x 2.9mm x 6m | ONGKEM-32x2.9
1674 | Ống kẽm HP DN32 x 3.2mm x 6m | ONGKEM-32x3.2
1675 | Ống kẽm HP DN32 x 3.56mm x 6m | ONGKEM-32x3.56
1676 | Ống kẽm HP DN40 x 2.5mm x 6m | ONGKEM-40x2.5
1677 | Ống kẽm HP DN40 x 2.9mm x 6m | ONGKEM-40x2.9
1678 | Ống kẽm HP DN40 x 3.2mm x 6m | ONGKEM-40x3.2
1679 | Ống kẽm HP DN40 x 3.68mm x 6m | ONGKEM-40x3.68
1680 | Ống kẽm HP DN50 x 2.6mm x 6m | ONGKEM-50x2.6
1681 | Ống kẽm HP DN50 x 2.9mm x 6m | ONGKEM-50x2.9
1682 | Ống kẽm HP DN50 x 3.2mm x 6m | ONGKEM-50x3.2
1683 | Ống kẽm HP DN50 x 3.6mm x 6m | ONGKEM-50x3.6
1684 | Ống kẽm HP DN50 x 3.91mm x 6m | ONGKEM-50x3.91
1685 | Ống kẽm HP DN50 x 4.0mm x 6m | ONGKEM-50x4.0
1686 | Ống kẽm HP DN65 x 2.5mm x 6m | ONGKEM-65x2.5
1687 | Ống kẽm HP DN65 x 2.7mm x 6m | ONGKEM-65x2.7
1688 | Ống kẽm HP DN65 x 2.9mm x 6m | ONGKEM-65x2.9
1689 | Ống kẽm HP DN65 x 3.2mm x 6m | ONGKEM-65x3.2
1690 | Ống kẽm HP DN65 x 3.6mm x 6m | ONGKEM-65x3.6
1691 | Ống kẽm HP DN65 x 4.0mm x 6m | ONGKEM-65x4.0
1692 | Ống kẽm HP DN80 x 2.5mm x 6m | ONGKEM-80x2.5
1693 | Ống kẽm HP DN80 x 2.7mm x 6m | ONGKEM-80x2.7
1694 | Ống kẽm HP DN80 x 2.9mm x 6m | ONGKEM-80x2.9
1695 | Ống kẽm HP DN80 x 3.2mm x 6m | ONGKEM-80x3.2
1696 | Ống kẽm HP DN80 x 3.6mm x 6m | ONGKEM-80x3.6
1697 | Ống kẽm HP DN80 x 4.0mm x 6m | ONGKEM-80x4.0
1698 | Ống kẽm | ONGLE
1699 | Ống luồn dây điện Ø20 | ONGLUONDAYDIE-20
1700 | Ống phi 20 Vanlock ( 1B= 25 cây) | ONGPHI-20
1701 | Ống ruột gà Ø16 | ONGRUOTGA-16
1702 | Ống ruột gà Ø20 | ONGRUOTGA-20
1703 | Sleever xuyên tường có cánh thép mạ kẽm DN200 | ONGSLEERVE
1704 | Ống nhựa PP-R Ø90 PN20 x 4m | OPPR-90
1705 | Ống nhựa u-PVC Ø110 x 4m/cây | OPVC-110
1706 | Ống nhựa u-PVC Ø200 x 4m/cây | OPVC-200
1707 | Ống nhựa u-PVC Ø49 x 4m/cây | OPVC-49
1708 | Ống nhựa u-PVC Ø60 x 4m/cây | OPVC-60
1709 | Ống nhựa u-PVC Ø75 x 4m/cây | OPVC-75
1710 | Ống nhựa u-PVC Ø90 x 4m/cây | OPVC-90
1711 | Ống kẽm TQ DN100 x 2.6mm x 6m | OTK-100x2.6
1712 | Ống kẽm TQ DN100 x 2.9mm x 6m | OTK-100x2.9
1713 | Ống kẽm TQ DN100 x 3.2mm x 6m | OTK-100x3.2
1714 | Ống kẽm TQ DN100 x 3.6mm x 6m | OTK-100x3.6
1715 | Ống kẽm TQ DN100 x 4.5mm x 6m | OTK-100x4.5
1716 | Ống kẽm TQ DN125 x 3.96mm x 6m | OTK-125x3.96
1717 | Ống kẽm TQ DN125 x 4.78mm x 6m | OTK-125x4.78
1718 | Ống kẽm TQ DN125 x 5.16mm x 6m | OTK-125x5.16
1719 | Ống kẽm TQ DN150 x 3.96mm x 6m | OTK-150x3.96
1720 | Ống kẽm TQ DN150 x 4.78mm x 6m | OTK-150x4.78
1721 | Ống kẽm TQ DN150 x 5.16mm x 6m | OTK-150x5.16
1722 | Ống kẽm TQ DN15 x 2.6mm x 6m | OTK-15x2.6
1723 | Ống kẽm TQ DN200 x 3.96mm x 6m | OTK-200x3.96
1724 | Ống kẽm TQ DN200 x 4.78mm x 6m | OTK-200x4.78
1725 | Ống kẽm TQ DN200 x 6.35mm x 6m | OTK-200x6.35
1726 | Ống kẽm TQ DN20 x 2.3mm x 6m | OTK-20x2.3
1727 | Ống kẽm TQ DN20 x 2.6mm x 6m | OTK-20x2.6
1728 | Ống kẽm TQ DN250 x 6.35mm x 6m | OTK-250x6.35
1729 | Ống kẽm TQ DN25 x 2.3mm x 6m | OTK-25x2.3
1730 | Ống kẽm TQ DN25 x 2.6mm x 6m | OTK-25x2.6
1731 | Ống kẽm TQ DN25 x 2.9mm x 6m | OTK-25x2.9
1732 | Ống kẽm TQ DN25 x 3.2mm x 6m | OTK-25x3.2
1733 | Ống kẽm TQ DN300 x 6.35mm x 6m | OTK-300x6.35
1734 | Ống kẽm TQ DN32 x 2.3mm x 6m | OTK-32x2.3
1735 | Ống kẽm TQ DN32 x 2.6mm x 6m | OTK-32x2.6
1736 | Ống kẽm TQ DN32 x 3.2mm x 6m | OTK-32x3.2
1737 | Ống kẽm TQ DN350 x 7.92mm x 6m | OTK-350x7.92
1738 | Ống kẽm TQ DN400 x 7.92mm x 6m | OTK-400x7.92
1739 | Ống kẽm TQ DN40 x 2.6mm x 6m | OTK-40x2.6
1740 | Ống kẽm TQ DN40 x 2.9mm x 6m | OTK-40x2.9
1741 | Ống kẽm TQ DN40 x 3.2mm x 6m | OTK-40x3.2
1742 | Ống kẽm TQ DN500x7.92mm x 6m | OTK-500x7.92
1743 | Ống kẽm TQ DN50 x 2.6mm x 6m | OTK-50x2.6
1744 | Ống kẽm TQ DN50 x 2.9mm x 6m | OTK-50x2.9
1745 | Ống kẽm TQ DN50 x 3.2mm x 6m | OTK-50x3.2
1746 | Ống kẽm TQ DN50 x 3.6mm x 6m | OTK-50x3.6
1747 | Ống kẽm TQ DN65 x 2.6mm x 6m | OTK-65x2.6
1748 | Ống kẽm TQ DN65 x 2.9mm x 6m | OTK-65x2.9
1749 | Ống kẽm TQ DN65 x 3.2mm x 6m | OTK-65x3.2
1750 | Ống kẽm TQ DN65 x 3.6mm x 6m | OTK-65x3.6
1751 | Ống kẽm TQ DN80 x 2.6mm x 6m | OTK-80x2.6
1752 | Ống kẽm TQ DN80 x 2.9mm x 6m | OTK-80x2.9
1753 | Ống kẽm TQ DN80 x 3.2mm x 6m | OTK-80x3.2
1754 | Ống kẽm TQ DN80 x 3.6mm x 6m | OTK-80x3.6
1755 | Ống kẽm TQ DN80 x 4.0mm x 6m | OTK-80x4.0
1756 | Phí cắt ống | Phí khác
1757 | Phí kiểm định an toàn | PKD
1758 | Phí vận chuyển | PVC
1759 | Que hàn sắt KT421 - D2.5 | QUEHAN-2.5
1760 | Que hàn sắt KT6013 D3.2 | QUEHAN-3.2
1761 | Que hàn inox 2.5li x 300 mm | QUEHANINOX-2.5
1762 | Que hàn inox 3,2li x 350 mm | QUEHANINOX-3.2
1763 | Rắc co ren DN10 | RACCO-10
1764 | Rắc co ren DN100 | RACCO-100
1765 | Rắc co ren DN15 | RACCO-15
1766 | Rắc co ren DN20 | RACCO-20
1767 | Rắc co ren DN25 | RACCO-25
1768 | Rắc co ren DN32 | RACCO-32
1769 | Rắc co ren DN40 | RACCO-40
1770 | Rắc co ren DN50 | RACCO-50
1771 | Rắc co ren DN65 | RACCO-65
1772 | Rắc co ren DN8 | RACCO-8
1773 | Rắc co ren DN80 | RACCO-80
1774 | Rắc co hơi DN15 (đầu côn) | RACCOH-15
1775 | Rắc co hơi DN20 (đầu côn) | RACCOH-20
1776 | Rắc co hơi DN25 ( đầu côn) | RACCOH-25
1777 | Rắc co hơi DN32 (đầu côn) | RACCOH-32
1778 | Rắc co hơi DN40 (đầu côn) | RACCOH-40
1779 | Rắc co hơi DN50 (đầu côn) | RACCOH-50
1780 | Rắc co ren Inox 304 DN10 | RACCOINOX-10
1781 | Rắc co ren Inox 304 DN100 | RACCOINOX-100
1782 | Rắc co ren Inox 304 DN15 | RACCOINOX-15
1783 | Rắc co ren Inox 304 DN20 | RACCOINOX-20
1784 | Rắc co ren Inox 304 DN25 | RACCOINOX-25
1785 | Rắc co ren Inox 304 DN32 | RACCOINOX-32
1786 | Rắc co ren Inox 304 DN40 | RACCOINOX-40
1787 | Rắc co ren Inox 304 DN50 | RACCOINOX-50
1788 | Rắc co ren Inox 304 DN65 | RACCOINOX-65
1789 | Rắc co ren Inox 304 DN8 | RACCOINOX-8
1790 | Rắc co ren Inox 304 DN80 | RACCOINOX-80
1791 | Rọ bơm nhựa DN100 | RBN-100
1792 | Rọ bơm nhựa uPVC DN125 | RBN-125
1793 | Rọ bơm nhựa DN150 | RBN-150
1794 | Rọ bơm nhựa DN65 | RBN-65
1795 | Rọ Bơm Nhựa DN80 | RBN DN80
1796 | Ron Chì Hơi DN125 | RCH-125
1797 | Ron Chì Hơi DN25 | RCH-25
1798 | Ron Chì Hơi DN50 | RCH-50
1799 | Ron chì hơi dn125 | RCH DN125
1800 | Rắc co ren Inox 304 DN15 | RCOINOX-15
1801 | Rắc co ren Inox 304 DN20 | RCOINOX-20
1802 | Rắc co ren Inox 304 DN25 | RCOINOX-25
1803 | Rắc co ren Inox 304 DN32 | RCOINOX-32
1804 | Rắc co ren Inox 304 DN40 | RCOINOX-40
1805 | Rắc co ren Inox 304 DN50 | RCOINOX-50
1806 | Nối ren trong ren ngoài Inox 201 DN15 | RENTRONGRENNGOAI-15
1807 | Ruột gà phi 16 SP | RG16
1808 | Ruột gà phi 20 SP | RG20
1809 | Rọ Gang JIS 10K DN125 | RG JIS 10K DN125
1810 | Rìu phá dỡ | RIUPHADO
1811 | Rọ hút lò xo lưới Inox DN100 | ROHUT-100
1812 | Rọ hút ARV DN100 | ROHUT-100ARV
1813 | Rọ hút Shinyi DN100 | ROHUT-100-Shinyi
1814 | Rọ hút lò xo lưới Inox DN125 | ROHUT-125
1815 | Rọ hút Shinyi DN125 | ROHUT-125-Shinyi
1816 | Rọ hút lò xo lưới Inox DN150 | ROHUT-150
1817 | Rọ hút Shinyi DN150 | ROHUT-150-Shinyi
1818 | Rọ hút lò xo lưới Inox DN200 | ROHUT-200
1819 | Rọ hút lò xo lưới Inox DN250 | ROHUT-250
1820 | Rọ hút lò xo lưới Inox DN50 | ROHUT-50
1821 | Rọ hút ARV DN50 | ROHUT-50ARV
1822 | Rọ hút Shinyi DN50 | ROHUT-50-Shinyi
1823 | Rọ hút lò xo lưới Inox DN65 | ROHUT-65
1824 | Rọ hút ARV DN65 | ROHUT-65ARV
1825 | Rọ hút Shinyi DN65 | ROHUT-65-Shinyi
1826 | Rọ hút lò xo lưới Inox DN80 | ROHUT-80
1827 | Rọ hút ARV DN80 | ROHUT-80ARV
1828 | Rọ hút Shinyi DN80 | ROHUT-80-Shinyi
1829 | Rọ bơm Inox 304 JIS 10K DN100 | ROINOX-100-10K
1830 | Rọ bơm Inox 304 JIS 10K DN125 | ROINOX-125-10K
1831 | Rọ bơm Inox 304 JIS 10K DN150 | ROINOX-150-10K
1832 | Rọ bơm Inox 304 JIS 10K DN200 | ROINOX-200-10K
1833 | Rọ bơm Inox 304 JIS 10K DN50 | ROINOX-50-10K
1834 | Rọ bơm Inox 304 JIS 10K DN80 | ROINOX-80-10K
1835 | Rọ Inox JIS 10K DN50 | RỌ INOX JIS 10K DN50
1836 | Rọ bơm Inox 304 PN16 DN100 | ROINOXPN16-100
1837 | Rọ bơm Inox 304 PN16 DN125 | ROINOXPN16-125
1838 | Rọ bơm Inox 304 PN16 DN150 | ROINOXPN16-150
1839 | Rọ bơm Inox 304 PN16 DN200 | ROINOXPN16-200
1840 | Rọ bơm Inox 304 PN16 DN250 | ROINOXPN16-250
1841 | Rọ bơm Inox 304 PN16 DN50 | ROINOXPN16-50
1842 | Rọ bơm Inox 304 PN16 DN65 | ROINOXPN16-65
1843 | Rọ bơm Inox 304 PN16 DN80 | ROINOXPN16-80
1844 | Rọ bơm mặt bích JIS 10K DN100 | ROJIS10K-100
1845 | Rọ bơm mặt bích JIS 10K DN125 | ROJIS10K-125
1846 | Rọ bơm mặt bích JIS 10K DN150 | ROJIS10K-150
1847 | Rọ bơm mặt bích JIS 10K DN200 | ROJIS10K-200
1848 | Rọ bơm mặt bích JIS 10K DN250 | ROJIS10K-250
1849 | Rọ bơm mặt bích JIS 10K DN300 | ROJIS10K-300
1850 | Rọ bơm mặt bích JIS 10K DN50 | ROJIS10K-50
1851 | Rọ bơm mặt bích JIS 10K DN65 | ROJIS10K-65
1852 | Rọ bơm mặt bích JIS 10K DN80 | ROJIS10K-80
1853 | Rọ đồng MBV DN15 | ROMBV-15
1854 | Rọ đồng MBV DN20 | ROMBV-20
1855 | Rọ đồng MBV DN25 | ROMBV-25
1856 | Rọ đồng MBV DN32 | ROMBV-32
1857 | Rọ đồng MBV DN40 | ROMBV-40
1858 | Rọ đồng MBV DN50 | ROMBV-50
1859 | Rọ đồng MI DN100 | ROMI-100
1860 | Rọ đồng MI DN65 | ROMI-65
1861 | Rọ đồng MI DN80 | ROMI-80
1862 | Rọ đồng MIHA DN100 | ROMIHA-100
1863 | Rọ đồng MIHA DN25 | ROMIHA-25
1864 | Rọ đồng MIHA DN32 | ROMIHA-32
1865 | Rọ đồng MIHA DN40 | ROMIHA-40
1866 | Rọ đồng MIHA DN50 | ROMIHA-50
1867 | Rọ đồng MIHA DN65 | ROMIHA-65
1868 | Rọ đồng MIHA DN80 | ROMIHA-80
1869 | Ron cao su DN100 | RON-100
1870 | Ron cao su DN125 | RON-125
1871 | Ron cao su DN150 | RON-150
1872 | Ron cao su DN20 | RON-20
1873 | Ron cao su DN200 | RON-200
1874 | Ron cao su DN200 x 8lỗ | RON-200x8lo
1875 | Ron cao su DN25 | RON-25
1876 | Ron cao su DN250 | RON-250
1877 | Ron cao su DN300 | RON-300
1878 | Ron cao su JIS 10K DN300 | RON-300-JIS
1879 | Ron cao su DN32 | RON-32
1880 | Ron cao su DN350 | RON-350
1881 | Ron cao su DN40 | RON-40
1882 | Ron cao su DN400 | RON-400
1883 | Ron cao su JIS 10K DN400 | RON-400-JIS
1884 | Ron cao su DN50 | RON-50
1885 | Ron cao su DN500 | RON-500
1886 | Ron 50B | RON-50B
1887 | Ron cao su DN65 | RON-65
1888 | Ron 65A | RON-65A
1889 | Ron cao su DN80 | RON-80
1890 | Ron Amiang DN25 | RONAMIANG-25
1891 | Ron Amiang DN32 | RONAMIANG-32
1892 | Ron Amiang DN40 | RONAMIANG-40
1893 | Ron chì vành Inox DN100 | RONCHI-100
1894 | Ron chì vành Inox DN125 | RONCHI-125
1895 | Ron chì vành Inox DN15 | RONCHI-15
1896 | Ron chì vành Inox DN150 | RONCHI-150
1897 | Ron chì vành Inox DN20 | RONCHI-20
1898 | Ron chì vành Inox DN200 | RONCHI-200
1899 | Ron chì vành Inox DN25 | RONCHI-25
1900 | Ron chì vành Inox DN32 | RONCHI-32
1901 | Ron chì vành Inox DN40 | RONCHI-40
1902 | Ron chì vành Inox DN50 | RONCHI-50
1903 | Ron chì vành Inox DN65 | RONCHI-65
1904 | Ron chì vành Inox DN80 | RONCHI-80
1905 | Ron rắc co DN100 | RONRACCO-100
1906 | Ron rắc co DN15 | RONRACCO-15
1907 | Ron rắc co DN20 | RONRACCO-20
1908 | Ron rắc co DN25 | RONRACCO-25
1909 | Ron rắc co DN32 | RONRACCO-32
1910 | Ron rắc co DN40 | RONRACCO-40
1911 | Ron rắc co DN50 | RONRACCO-50
1912 | Ron rắc co DN65 | RONRACCO-65
1913 | Ron rắc co DN80 | RONRACCO-80
1914 | Ron Teflon DN100 | RONTL-100
1915 | Ron Teflon DN125 | RONTL-125
1916 | Ron Teflon DN15 | RONTL-15
1917 | Ron Teflon DN150 | RONTL-150
1918 | Ron Teflon DN20 | RONTL-20
1919 | Ron Teflon DN200 | RONTL-200
1920 | Ron Teflon DN25 | RONTL-25
1921 | Ron Teflon DN32 | RONTL-32
1922 | Ron Teflon DN40 | RONTL-40
1923 | Ron Teflon DN50 | RONTL-50
1924 | Ron Teflon DN65 | RONTL-65
1925 | Ron Teflon DN80 | RONTL-80
1926 | Rọ hút Shinyi DN200 | ROSHINYI-200
1927 | Rọ bơm gang TQ DN150 | ROTQ-150
1928 | Rọ gang đen TQ DN50 | ROTQ-50
1929 | Rọ gang đen TQ DN65 | ROTQ-65
1930 | Ống ruột gà luồn dây điện Ø16- đen | RUOTGA-16DEN
1931 | Sắt V5 x 3m | SAT-5
1932 | Ống kẽm SeAH 33.4 x 3.38 x 6m | SEAH34
1933 | Ống kẽm SeAH 42,2 x 3,56 x 6m | SEAH42
1934 | Ống kẽm SeAH 60.3 x 3.91 x 6m | SEAH60
1935 | Ống kẽm SEAH 88.9x 5.49 x 6m | SEAH90
1936 | Sơn dầu màu đỏ thùng 18kg | SONDO-18KG
1937 | Sơn đỏ 1K kẽm thùng 18kg | SONDO1K - 18kg
1938 | Sơn dầu màu đỏ lon 1kg | SONDO-1KG
1939 | Sơn dầu màu đỏ lon 3kg | SONDO-3KG
1940 | Sơn lót chống gỉ thùng 18kg | SONLOT-18kg
1941 | Sơn lót xám lon thùng 18kg | SONLOTXAM-18KG
1942 | Sơn lót xám lon 3kg | SƠNLOTXAM-3KG
1943 | Sơn dầu màu vàng nghệ thùng 18kg | SONVANG-18KG
1944 | Sơn phủ xanh lá mạ lon 3kg | SONXANH-3KG-LM
1945 | Sơn phủ xanh Yama lon 3kg | SONXANH-3KG-YMA
1946 | Sơn phủ xanh thùng18kg | SOXANH-18KG
1947 | Tắc kê đạn M10 | TACKEDAN-10
1948 | Tắc kê đạn M12 | TACKEDAN-12
1949 | Tắc kê đạn M6 | TACKEDAN-6
1950 | Tắc kê đạn M8 | TACKEDAN-8
1951 | Tắc kê nhựa | TACKENHUA
1952 | Tán M10 | TAN-10
1953 | Tán M12 | TAN-12
1954 | Tán M14 | TAN-14
1955 | Tán M16 | TAN-16
1956 | Tán M8 | TAN-8
1957 | Tăng đơ cáp | TANGDO
1958 | Tăng đơ cáp M10 | TANGDO-10
1959 | Tê hàn giảm Inox 304 SCH10 DN100 | TEHAN-100
1960 | Tê hàn giảm inox 304 SCH10 DN125 | TEHAN-125
1961 | Tê hàn giảm Inox 304 SCH10 DN150 | TEHAN-150
1962 | Tê hàn giảm Inox 304 SCH10 DN20 | TEHAN-20
1963 | Tê hàn giảm Inox 304 SCH10 DN25 | TEHAN-25
1964 | Tê hàn giảm inox 304 SCH10 DN250 | TEHAN-250
1965 | Tê hàn giảm Inox 304 SCH10 DN300 | TEHAN-300
1966 | Tê hàn giảm Inox 304 SCH10 DN32 | TEHAN-32
1967 | Tê hàn giảm Inox 304 SCH10 DN40 | TEHAN-40
1968 | Tê hàn giảm Inox 304 SCH10 DN50 | TEHAN-50
1969 | Tê hàn giảm Inox 304 SCH10 DN65 | TEHAN-65
1970 | Tê hàn giảm Inox 304 SCH10 DN80 | TEHAN-80
1971 | Tê hàn giảm inox 304 SCH10 DN200 | TEHANINOX-200
1972 | Tê nối siết ron HDPE Ø63 | TEHPE-REN63
1973 | Tem đầu phun | TEM
1974 | Tê hàn mạ kẽm SCH20 DN100 | TEMAKEM-100
1975 | Tê hàn mạ kẽm SCH20 DN100/50 | TEMAKEM-100/50
1976 | Tê hàn mạ kẽm SCH20 DN100/65 | TEMAKEM-100/65
1977 | Tê hàn mạ kẽm SCH20 DN100/80 | TEMAKEM-100/80
1978 | Tê hàn mạ kẽm SCH20 DN125 | TEMAKEM-125
1979 | Tê hàn mạ kẽm SCH20 DN125/65 | TEMAKEM-125/65
1980 | Tê hàn mạ kẽm SCH20 DN15 | TEMAKEM-15
1981 | Tê hàn mạ kẽm SCH20 DN150 | TEMAKEM-150
1982 | Tê hàn mạ kẽm SCH20 DN150/100 | TEMAKEM-150/100
1983 | Tê hàn mạ kẽm SCH20 DN150/125 | TEMAKEM-150/125
1984 | Tê hàn mạ kẽm SCH20 DN150/65 | TEMAKEM-150/65
1985 | Tê hàn mạ kẽm SCH20 DN20 | TEMAKEM-20
1986 | Tê hàn mạ kẽm SCH20 DN200 | TEMAKEM-200
1987 | Tê hàn mạ kẽm SCH20 DN200/100 | TEMAKEM-200/100
1988 | Tê hàn mạ kẽm SCH20 DN200/150 | TEMAKEM-200/150
1989 | Tê hàn mạ kẽm SCH20 DN200/50 | TEMAKEM-200/50
1990 | Tê hàn mạ kẽm SCH20 DN25 | TEMAKEM-25
1991 | Tê hàn mạ kẽm SCH20 DN250 | TEMAKEM-250
1992 | Tê hàn mạ kẽm SCH20 DN300 | TEMAKEM-300
1993 | Tê hàn mạ kẽm SCH20 DN32 | TEMAKEM-32
1994 | Tê hàn mạ kẽm SCH20 DN32/25 | TEMAKEM-32/25
1995 | Tê hàn mạ kẽm SCH20 DN40 | TEMAKEM-40
1996 | Tê hàn mạ kẽm SCH20 DN40/25 | TEMAKEM-40/25
1997 | Tê hàn mạ kẽm SCH20 DN50 | TEMAKEM-50
1998 | Tê hàn mạ kẽm SCH20 DN50/25 | TEMAKEM-50/25
1999 | Tê hàn mạ kẽm SCH20 DN65 | TEMAKEM-65
2000 | Tê hàn mạ kẽm SCH20 DN65/50 | TEMAKEM-65/50
2001 | Tê hàn mạ kẽm SCH20 DN80 | TEMAKEM-80
2002 | Tê hàn mạ kẽm SCH20 DN80/20 | TEMAKEM-80/20
2003 | Tê hàn mạ kẽm SCH20 DN80/40 | TEMAKEM-80/40
2004 | Tê hàn mạ kẽm SCH20 DN80/50 | TEMAKEM-80/50
2005 | Tê hàn mạ kẽm SCH20 DN80/65 | TEMAKEM-80/65
2006 | Tê hàn mạ kẽm SCH40 DN100 | TEMAS40-100
2007 | Tê hàn mạ kẽm SCH40 DN100/50 | TEMAS40-100/50
2008 | Tê hàn mạ kẽm SCH40 DN100/65 | TEMAS40-100/65
2009 | Tê hàn mạ kẽm SCH40 DN100/80 | TEMAS40-100/80
2010 | Tê hàn mạ kẽm SCH40 DN65 | TEMAS40-65
2011 | Tê hàn mạ kẽm SCH40 DN65/50 | TEMAS40-65/50
2012 | Tê hàn mạ kẽm SCH40 DN80 | TEMAS40-80
2013 | Tê hàn mạ kẽm SCH40 DN80/65 | TEMAS40-80/65
2014 | Tê phun PP-R Ø110 PN20 | TEPPR-110
2015 | Tê nhựa uPVC Ø60 | TEPVC-60
2016 | Tê nối rãnh DN100 | TERANH-100
2017 | Tê nối rãnh DN100/50 | TERANH-100/50
2018 | Tê nối rãnh DN100/65 | TERANH-100/65
2019 | Tê nối rãnh DN100/80 | TERANH-100/80
2020 | Tê nối rãnh DN125 | TERANH-125
2021 | Tê nối rãnh DN125/100 | TERANH-125/100
2022 | Tê nối rãnh DN150 | TERANH-150
2023 | Tê nối rãnh DN150/100 | TERANH-150/100
2024 | Tê nối rãnh DN150/80 | TERANH-150/80
2025 | Tê nối rãnh DN50 | TERANH-50
2026 | Tê nối rãnh DN65 | TERANH-65
2027 | Tê nối rãnh DN65/40 | TERANH-65/40
2028 | Tê nối rãnh DN65/50 | TERANH-65/50
2029 | Tê nối rãnh DN80 | TERANH-80
2030 | Tê nối rãnh DN80/65 | TERANH-80/65
2031 | Tê gang BBB DN100 | TGANGBBB-100
2032 | Tê gang BBB DN150 | TGANGBBB-150
2033 | Tê gang BBB DN150/100 | TGANGBBB-150/100
2034 | Tê gang BBB DN200/100 | TGANGBBB-200/100
2035 | Tê gang BBB DN300/150 | TGANGBBB-300/150
2036 | Tê gang FFF DN50 | TGANGFFF-50
2037 | Thanh điện cực Inox dài 1m | THANHDIEN
2038 | Thập thép DN150 | THAP-150
2039 | Thạp thép đen DN80 | THAP-80
2040 | Thập ren Inox 304 DN50 | THAPINOX-50
2041 | Thập Inox 304 DN8 | THAPINOX-8
2042 | Thập nối rãnh DN100x25 | THAPRANH-100/25
2043 | Thập nối rãnh DN100x32 | THAPRANH-100/32
2044 | Thập nối rãnh DN100x40 | THAPRANH-100/40
2045 | Thập nối rãnh DN100x50 | THAPRANH-100/50
2046 | Thập ren trong DN100( thập tứ) | THAPREN-100
2047 | Thập ren trong DN15 (thập tứ) | THAPREN-15
2048 | Thập ren trong DN20 (thập tứ) | THAPREN-20
2049 | Thập ren trong DN25( thập tứ) | THAPREN-25
2050 | Thập ren trong DN32 (thập tứ) | THAPREN-32
2051 | Thập ren trong DN40 (thập tứ) | THAPREN-40
2052 | Thập ren trong DN50 (thập tứ) | THAPREN-50
2053 | Thập ren trong DN65 ( thập tứ) | THAPREN-65
2054 | Thập ren trong DN80 ( thập tứ) | THAPREN-80
2055 | Tê hàn HDPE D110 | THDPE-110
2056 | Tê hàn HDPE D110/90 | THDPE-110/90
2057 | Tê hàn HDPE Ø160 | THDPE-160
2058 | Tấm thép gân 640 x 330 x 3li dập theo yêu cầu | THÉP GÂN
2059 | Thép gân Ø16 | THEPGAN-16
2060 | Thép gân 4li | THEPGAN-4mm
2061 | Thép I120 x 6m | THEPI-120
2062 | Thép I 150 x 6m | THEPI-150
2063 | Thép la 30x3m | THEPLA
2064 | Thép la 40x3m | THEPLA - 40
2065 | Thép tấm | THEPTAM
2066 | Thép U100 x 6m/ cây | THEPU-100
2067 | Thép U140 x 6m | THEPU-140
2068 | Thép U160 x 6m | THEPU-160
2069 | Thép U65 x 6m | THEPU-65
2070 | Thép U đen 80 | THEPU-80
2071 | Thép góc V30 x 3mm x 6m | THEPV-30
2072 | Thép Góc V40 x 6m đen | THEPV-40
2073 | Thép V lỗ 40 x 3m/cây | THEPV-40 LO
2074 | Thép Góc V50 x 4mm x 6m đen | THEPV-50
2075 | Thép góc V63 x 5mm x 6m | THEPV-63
2076 | Thép góc V65 x 5mm x 6m | THEPV-65
2077 | Tê hàn Inox 304 SCH10 DN10 | THINOX-10
2078 | Tê hàn Inox 304 SCH10 DN100 | THINOX-100
2079 | Tê hàn Inox 304 SCH40 DN100 | THINOX-100-SCH40
2080 | Tê hàn Inox 304 SCH10 DN125 | THINOX-125
2081 | Tê hàn Inox 304 SCH40 DN125 | THINOX-125-SCH40
2082 | Tê hàn Inox 304 SCH10 DN15 | THINOX-15
2083 | Tê hàn Inox 304 SCH10 DN150 | THINOX-150
2084 | Tê hàn Inox 304 SCH10 DN150/100 | THINOX-150/100
2085 | Tê hàn Inox 304 SCH10 DN150/80 | THINOX-150/80
2086 | Tê hàn Inox 304 SCH10 DN20 | THINOX-20
2087 | Tê hàn Inox 304 SCH10 DN200 | THINOX-200
2088 | Tê hàn Inox 304 SCH10 DN25 | THINOX-25
2089 | Tê hàn Inox 304 SCH10 DN250 | THINOX-250
2090 | Tê hàn Inox 304 SCH10 DN250/100 | THINOX-250/100
2091 | Tê hàn Inox 304 SCH10 DN25/15 | THINOX-25/15
2092 | Tê hàn Inox 304 SCH10 DN300 | THINOX-300
2093 | Tê hàn Inox 304 SCH10 DN32 | THINOX-32
2094 | Tê hàn Inox 304 SCH10 DN350 | THINOX-350
2095 | Tê hàn Inox 304 SCH10 DN40 | THINOX-40
2096 | Tê hàn Inox 304 SCH10 DN400 | THINOX-400
2097 | Tê hàn Inox 304 SCH10 DN40/15 | THINOX-40/15
2098 | Tê hàn Inox 304 SCH10 DN40/25 | THINOX-40/25
2099 | Tê hàn Inox 304 SCH10 DN50 | THINOX-50
2100 | Tê hàn Inox 304 SCH10 DN500 | THINOX-500
2101 | Tê hàn Inox 304 SCH10 DN65 | THINOX-65
2102 | Tê hàn Inox 304 SCH10 DN80 | THINOX-80
2103 | Tê hàn Inox 304 DN80/32 | THINOX-80/32
2104 | Tê hàn giảm inox 304 SCH10 DN80/65 | THINOX-80/65
2105 | Tê hàn Inox 304 SCH40 DN20 | THS40INOX-20
2106 | Tê hàn Inox 304 SCH40 DN25 | THS40INOX-25
2107 | Tê hàn Inox 304 SCH40 DN25/20 | THS40INOX-25/20
2108 | Tiền VAT nhà cc | THUEVAT
2109 | Tắc kê rút sắt M10 x 100 | TKRUT 10x100
2110 | Tắc kê rút sắt M10 x 60 | TKRUT 10x60
2111 | Tắc kê rút sắt M10 x 80 | TKRUT 10x80
2112 | Tắc kê rút sắt M12 x 100 | TKRUT 12x100
2113 | Tắc kê rút sắt M12 x 80 | TKRUT 12x80
2114 | Tắc kê rút sắt M14 x 150 | TKRUT 14x150
2115 | Tắc kê rút sắt M8 x 100 | TKRUT 8x100
2116 | Tắc kê rút sắt M8 x 60 | TKRUT 8x60
2117 | Tắc kê rút sắt M8 x 80 | TKRUT-8X80
2118 | Tê nhựa uPVC Ø114 | TPVC-114
2119 | Tê ren DN100 | TR-100
2120 | Tê giảm ren DN100/50 | TR-100/50
2121 | Tê giảm ren DN100/65 | TR-100/65
2122 | Tê giảm ren DN100/80 | TR-100/80
2123 | Tê ren DN15 | TR-15
2124 | Tê ren DN20 | TR-20
2125 | Tê giảm ren DN20/15 | TR-20/15
2126 | Tê ren DN25 | TR-25
2127 | Tê giảm ren DN25/15 | TR-25/15
2128 | Tê giảm ren DN25/20 | TR-25/20
2129 | Tê ren DN32 | TR-32
2130 | Tê giảm ren DN32/15 | TR-32/15
2131 | Tê giảm ren DN32/20 | TR-32/20
2132 | Tê giảm ren DN32/25 | TR-32/25
2133 | Tê ren DN40 | TR-40
2134 | Tê giảm ren DN40/15 | TR-40/15
2135 | Tê giảm ren DN40/20 | TR-40/20
2136 | Tê giảm ren DN40/25 | TR-40/25
2137 | Tê giảm ren DN40/32 | TR-40/32
2138 | Tê ren DN50 | TR-50
2139 | Tê giảm ren DN50/15 | TR-50/15
2140 | Tê ren giảm DN50/20 | TR-50/20
2141 | Tê giảm ren DN50/25 | TR-50/25
2142 | Tê giảm ren DN50/32 | TR-50/32
2143 | Tê giảm ren DN50/40 | TR-50/40
2144 | Tê ren DN65 | TR-65
2145 | Tê giảm ren DN65/20 | TR-65/20
2146 | Tê giảm ren DN65/25 | TR-65/25
2147 | Tê giảm ren DN65/32 | TR-65/32
2148 | Tê giảm ren DN65/40 | TR-65/40
2149 | Tê giảm ren DN65/50 | TR-65/50
2150 | Tê ren DN80 | TR-80
2151 | Tê giảm ren DN80/25 | TR-80/25
2152 | Tê giảm ren DN80/32 | TR-80/32
2153 | Tê giảm ren DN80/40 | TR-80/40
2154 | Tê giảm ren DN80/50 | TR-80/50
2155 | Tê giảm ren DN80/65 | TR-80/65
2156 | Tê ren áp lực Class 3000 DN25 | tRAPLUC-25
2157 | Tê ren Inox 304 DN10 | TRINOX-10
2158 | Tê ren Inox 304 DN100 | TRINOX-100
2159 | Tê ren Inox 304 DN15 | TRINOX-15
2160 | Tê ren Inox 304 DN20 | TRINOX-20
2161 | Tê ren Inox 304 DN25 | TRINOX-25
2162 | Tê ren Inox 304 DN32 | TRINOX-32
2163 | Tê ren Inox 304 DN40 | TRINOX-40
2164 | Tê ren Inox 304 DN50 | TRINOX-50
2165 | Tê ren Inox 304 DN65 | TRINOX-65
2166 | Tê ren Inox 304 DN8 | TRINOX-8
2167 | Tê ren Inox 304 DN80 | TRINOX-80
2168 | Trụ chữa cháy 3 cửa Shinyi DN100 ( không đế) | TRU3CUA-100-SY
2169 | Trụ chữa cháy 3 cửa BQP DN100 | TRU3CUA-BQP
2170 | Trụ chữa cháy 3 cửa Tomoken DN100 | TRU3CUA-TMK
2171 | Trụ chữa cháy 3 cửa TQ DN100 | TRU3CUATQ-100
2172 | Trụ chữa cháy ngoài nhà BQP DN100 x 2DN65 ( có kđ + tem) | TRUCC-100/2-65 BQP
2173 | Trụ chữa cháy ngoài nhà TMK DN100 x 2DN65 ( có kđ + tem) | TRUCC-100/2-65 TMK
2174 | Trụ chữa cháy ngoài nhà Shinyi DN100 | TRUCC-SY-100
2175 | Trụ chữa cháy ngoài nhà 2 cửa TQ (không kđ + tem) | TRUCC-TQ
2176 | Trụ chữa cháy ngoài nhà 2 cửa TQ (có kđ + tem) | TRUCC-TQ kd
2177 | Trụ chữa cháy ngoài nhà 2 cửa Fuji (có kđ + tem) ( bích 4 lỗ ) | TRUFUJI-4lỗ
2178 | Trụ chữa cháy ngoài nhà 2 cửa Fuji (có kđ + tem) ( bích 8 lỗ ) | TRUFUJI-8lỗ
2179 | Tê hàn SCH20 DN100 | TS20-100
2180 | Tê giảm hàn SCH20 DN100/25 | TS20-100/25
2181 | Tê giảm hàn SCH20 DN100/32 | TS20-100/32
2182 | Tê giảm hàn SCH20 DN100/40 | TS20-100/40
2183 | Tê giảm hàn SCH20 DN100/50 | TS20-100/50
2184 | Tê giảm hàn SCH20 DN100/65 | TS20-100/65
2185 | Tê giảm hàn SCH20 DN100/80 | TS20-100/80
2186 | Tê hàn SCH20 DN125 | TS20-125
2187 | Tê giảm hàn SCH20 DN125/100 | TS20-125/100
2188 | Tê giảm hàn SCH20 DN125/32 | TS20-125/32
2189 | Tê giảm hàn SCH20 DN125/40 | TS20-125/40
2190 | Tê giảm hàn SCH20 DN125/50 | TS20-125/50
2191 | Tê giảm hàn SCH20 DN125/65 | TS20-125/65
2192 | Tê giảm hàn SCH20 DN125/80 | TS20-125/80
2193 | Tê hàn SCH20 DN15 | TS20-15
2194 | Tê hàn SCH20 DN150 | TS20-150
2195 | Tê giảm hàn SCH20 DN150/100 | TS20-150/100
2196 | Tê giảm hàn SCH20 DN150/125 | TS20-150/125
2197 | Tê giảm hàn SCH20 DN150/32 | TS20-150/32
2198 | Tê giảm hàn SCH20 DN150/40 | TS20-150/40
2199 | Tê giảm hàn SCH20 DN150/50 | TS20-150/50
2200 | Tê giảm hàn SCH20 DN150/65 | TS20-150/65
2201 | Tê giảm hàn SCH20 DN150/80 | TS20-150/80
2202 | Tê hàn SCH20 DN20 | TS20-20
2203 | Tê hàn SCH20 DN200 | TS20-200
2204 | Tê giảm hàn SCH20 DN200/100 | TS20-200/100
2205 | Tê giảm hàn SCH20 DN200/125 | TS20-200/125
2206 | Tê giảm hàn SCH20 DN200/150 | TS20-200/150
2207 | Tê giảm hàn SCH20 DN200/50 | TS20-200/50
2208 | Tê giảm hàn SCH20 DN200/65 | TS20-200/65
2209 | Tê giảm hàn SCH20 DN200/80 | TS20-200/80
2210 | Tê hàn SCH20 DN25 | TS20-25
2211 | Tê hàn SCH20 DN250 | TS20-250
2212 | Tê giảm hàn SCH20 DN250/100 | TS20-250/100
2213 | Tê giảm hàn SCH20 DN250/125 | TS20-250/125
2214 | Tê giảm hàn SCH20 DN250/150 | TS20-250/150
2215 | Tê giảm hàn SCH20 DN250/200 | TS20-250/200
2216 | Tê giảm hàn SCH20 DN250/80 | TS20-250/80
2217 | Tê giảm hàn SCH20 DN25/15 | TS20-25/15
2218 | Tê giảm hàn SCH20 DN25/20 | TS20-25/20
2219 | Tê hàn SCH20 DN300 | TS20-300
2220 | Tê giảm hàn SCH20 DN300/100 | TS20-300/100
2221 | Tê giảm hàn SCH20 DN300/125 | TS20-300/125
2222 | Tê giảm hàn SCH20 DN300/150 | TS20-300/150
2223 | Tê giảm hàn SCH20 DN300/200 | TS20-300/200
2224 | Tê giảm hàn SCH20 DN300/250 | TS20-300/250
2225 | Tê giảm hàn SCH20 DN300/50 | TS20-300/50
2226 | Tê giảm hàn SCH20 DN300/80 | TS20-300/80
2227 | Tê hàn SCH20 DN32 | TS20-32
2228 | Tê giảm hàn SCH20 DN32/15 | TS20-32/15
2229 | Tê giảm hàn SCH20 DN32/20 | TS20-32/20
2230 | Tê giảm hàn SCH20 DN32/25 | TS20-32/25
2231 | Tê hàn SCH20 DN40 | TS20-40
2232 | Tê giảm hàn SCH20 DN40/15 | TS20-40/15
2233 | Tê giảm hàn SCH20 DN40/20 | TS20-40/20
2234 | Tê giảm hàn SCH20 DN40/25 | TS20-40/25
2235 | Tê giảm hàn SCH20 DN40/32 | TS20-40/32
2236 | Tê hàn SCH20 DN50 | TS20-50
2237 | Tê giảm hàn SCH20 DN50/15 | TS20-50/15
2238 | Tê giảm hàn SCH20 DN50/20 | TS20-50/20
2239 | Tê giảm hàn SCH20 DN50/25 | TS20-50/25
2240 | Tê giảm hàn SCH20 DN50/32 | TS20-50/32
2241 | Tê giảm hàn SCH20 DN50/40 | TS20-50/40
2242 | Tê hàn SCH20 DN65 | TS20-65
2243 | Tê giảm hàn SCH20 DN65/15 | TS20-65/15
2244 | Tê giảm hàn SCH20 DN65/20 | TS20-65/20
2245 | Tê giảm hàn SCH20 DN65/25 | TS20-65/25
2246 | Tê giảm hàn SCH20 DN65/32 | TS20-65/32
2247 | Tê giảm hàn SCH20 DN65/40 | TS20-65/40
2248 | Tê giảm hàn SCH20 DN65/50 | TS20-65/50
2249 | Tê hàn SCH20 DN80 | TS20-80
2250 | Tê giảm hàn SCH20 DN80/25 | TS20-80/25
2251 | Tê giảm hàn SCH20 DN80/32 | TS20-80/32
2252 | Tê giảm hàn SCH20 DN80/40 | TS20-80/40
2253 | Tê giảm hàn SCH20 DN80/50 | TS20-80/50
2254 | Tê giảm hàn SCH20 DN80/65 | TS20-80/65
2255 | Tê hàn giảm SCH20 125/40 | TS21-125/40
2256 | Tê hàn SCH40 DN100 | TS40-100
2257 | Tê hàn giảm SCH40 DN100/50 | TS40-100/50
2258 | Tê hàn giảm SCH40 DN100/65 | TS40-100/65
2259 | Tê hàn giảm SCH40 DN100/80 | TS40-100/80
2260 | Tê hàn SCH40 DN125 | TS40-125
2261 | Tê hàn giảm SCH40 DN125/100 | TS40-125/100
2262 | Tê hàn giảm SCH40 DN125/65 | TS40-125/65
2263 | Tê hàn giảm SCH40 DN125/80 | TS40-125/80
2264 | Tê hàn SCH40 DN15 | TS40-15
2265 | Tê hàn SCH40 DN150 | TS40-150
2266 | Tê hàn giảm SCH40 DN150/100 | TS40-150/100
2267 | Tê hàn giảm SCH40 DN150/125 | TS40-150/125
2268 | Tê hàn giảm SCH40 DN150/80 | TS40-150/80
2269 | Tê hàn SCH40 DN20 | TS40-20
2270 | Tê hàn SCH40 DN200 | TS40-200
2271 | Tê hàn giảm SCH40 DN200/100 | TS40-200/100
2272 | Tê hàn giảm SCH40 DN200/150 | TS40-200/150
2273 | Tê hàn giảm SCH40 DN20/15 | TS40-20/15
2274 | Tê hàn SCH40 DN25 | TS40-25
2275 | Tê hàn SCH40 DN250 | TS40-250
2276 | Tê hàn SCH40 DN300 | TS40-300
2277 | Tê giảm hàn SCH40 DN300/200 | TS40-300/200
2278 | Tê hàn SCH40 DN32 | TS40-32
2279 | Tê hàn SCH40 DN350 | TS40-350
2280 | Tê hàn SCH40 DN40 | TS40-40
2281 | Tê hàn SCH40 DN400 | TS40-400
2282 | Tê giảm hàn SCH40 DN40/15 | TS40-40/15
2283 | Tê giảm hàn SCH40 DN40/32 | TS40-40/32
2284 | Tê hàn SCH40 DN50 | TS40-50
2285 | Tê hàn giảm SCH40 DN50/15 | TS40-50/15
2286 | Tê hàn giảm SCH40 DN50/20 | TS40-50/20
2287 | Tê hàn giảm SCH40 DN50/25 | TS40-50/25
2288 | Tê hàn giảm SCH40 DN50/40 | TS40-50/40
2289 | Tê hàn SCH40 DN65 | TS40-65
2290 | Tê hàn giảm SCH40 DN65/20 | TS40-65/20
2291 | Tê hàn SCH40 DN80 | TS40-80
2292 | Tê hàn giảm SCH40 DN80/25 | TS40-80/25
2293 | Tê hàn giảm SCH40 DN80/40 | TS40-80/40
2294 | Tê hàn giảm SCH40 DN80/50 | TS40-80/50
2295 | Tê hàn giảm SCH40 DN80/65 | TS40-80/65
2296 | Tê hàn Inox 304 SCH40 DN15 | TS40INOX-15
2297 | Tê hàn Inox 304 SCH40 DN20 | TS40INOX-20
2298 | Tê hàn Inox 304 SCH40 DN25 | TS40INOX-25
2299 | Tê hàn Inox 304 SCH40 DN32 | TS40INOX-32
2300 | Tê hàn Inox 304 SCH40 DN40 | TS40INOX-40
2301 | Tê hàn SCH40 DN10 | TS41-100
2302 | Tê thép đúc SCH80 DN200 | TS80-200
2303 | Tê thép đúc SCH80 DN200/80 mạ kẽm | TS80-200/80
2304 | Tê hàn SCH80 DN50 | TS80-50
2305 | Tủ chữa cháy trong nhà 300 x 600 x 200 | TU 30/60/20
2306 | Tủ chữa cháy trong nhà 400x600x220x1mm | TU-400/600/220x1mm
2307 | Tủ chữa cháy trong nhà 400x600x250x 1mm | TU-400/600/250
2308 | Tủ chữa cháy trong nhà 400 x 600 x 200 | TU 40X60X20
2309 | Tủ chữa cháy trong nhà 400 x 600 x 220 | TU 40X60X22
2310 | Tủ chữa cháy trong nhà 450 x 250 x 220 x 1mm | TU450x650x220x1mm
2311 | Tủ chữa cháy trong nhà 450 x 650 x 220 x 1mm | TU-45/65/220x1li
2312 | Tủ chữa cháy trong nhà 450 x 650 x 220 | TU 45x65x22
2313 | Tủ chữa cháy trong nhà 450 x 650 x 220 x 1.2mm | TU-46/65/220x1.2li
2314 | Tủ chữa cháy trong nhà 500 x 700 x 220 | TU 50x70x22
2315 | Tủ chữa cháy ngoài nhà 500 x 700 x 220 | TU 50x70x22NN
2316 | Tủ chữa cháy ngoài nhà 500 x 700 x 250 | TU50x70x25
2317 | Tủ chữa cháy trong nhà 600x600x250 x 1mm | TU600/600/250x1mm
2318 | Tủ chữa cháy trong nhà 600x800x220 x 1mm có lược treo vòi không ngăn | TU600/800/22
2319 | Tủ chữa cháy trong nhà 600x800x250 x 1mm có lược treo vòi không ngăn | TU-600/800/250
2320 | Tủ chữa cháy trong nhà 600x800x400 x 1mm | TU600/800/400
2321 | Tủ chữa cháy trong nhà Inox 304 , 5zem 400x600x200 | TUINOX-40/60/20
2322 | Tủ dụng cụ phá dỡ 600x1200x180 | TUPHADO
2323 | Tủ dụng cụ phá dỡ 500x1000x250 x 1mm chân cao 1 tấc + mái xéo | TUPHADO-500/1000/250
2324 | Tủ chữa cháy trong nhà | TUTHEOYC
2325 | Khớp nối Camlock Inox 304 kiểu E DN100 | TYPE-100E
2326 | Khớp nối Camlock Inox 304 kiểu F DN100 | TYPE-100F
2327 | Khớp nối Camlock Inox 304 kiểu C DN25 | TYPE-25C
2328 | Khớp nối Camlock Inox 304 kiểu D DN25 | TYPE-25D
2329 | Khớp nối Camlock Inox 304 kiểu DC DN25 | TYPE-25DC
2330 | Khớp nối Camlock Inox 304 kiểu DP DN25 | TYPE-25DP
2331 | Khớp nối Camlock Inox 304 kiểu E DN25 | TYPE-25E
2332 | Khớp nối Camlock Inox 304 kiểu F DN25 | TYPE-25F
2333 | Khớp nối Camlock Inox 304 kiểu A DN32 | TYPE- 32A
2334 | Khớp nối Camlock Inox 304 kiểu C DN32 | TYPE- 32B
2335 | Khớp nối Camlock Inox 304 kiểu C DN32 | TYPE-32C
2336 | Khớp nối Camlock Inox 304 kiểu D DN32 | TYPE-32D
2337 | Khớp nối Camlock Inox 304 kiểu DC DN32 | TYPE-32DC
2338 | Khớp nối Camlock Inox 304 kiểu DP DN32 | TYPE-32DP
2339 | Khớp nối Camlock Inox 304 kiểu E DN32 | TYPE-32E
2340 | Khớp nối Camlock Inox 304 kiểu F DN32 | TYPE-32F
2341 | Khớp nối Camlock Inox 304 kiểu A DN40 | TYPE- 40A
2342 | Khớp nối Camlock Inox 304 kiểu C DN40 | TYPE- 40B
2343 | Khớp nối Camlock Inox 304 kiểu C DN40 | TYPE-40C
2344 | Khớp nối Camlock Inox 304 kiểu D DN40 | TYPE-40D
2345 | Khớp nối Camlock Inox 304 kiểu DC DN40 | TYPE-40DC
2346 | Khớp nối Camlock Inox 304 kiểu E DN40 | TYPE-40E
2347 | Khớp nối Camlock Inox 304 kiểu F DN40 | TYPE-40F
2348 | Khớp nối Camlock Inox 304 kiểu A DN50 | TYPE- 50A
2349 | Khớp nối Camlock Inox 304 kiểu B DN50 | TYPE- 50B
2350 | Khớp nối Camlock Inox 304 kiểu C DN50 | TYPE-50C
2351 | Khớp nối Camlock Inox 304 kiểu D DN50 | TYPE-50D
2352 | Khớp nối Camlock Inox 304 kiểu DC DN50 | TYPE-50DC
2353 | Khớp nối Camlock Inox 304 kiểu DP DN50 | TYPE-50DP
2354 | Khớp nối Camlock Inox 304 kiểu E DN50 | TYPE-50E
2355 | Khớp nối Camlock Inox 304 kiểu F DN50 | TYPE-50F
2356 | Khớp nối Camlock Inox 304 kiểu A DN65 | TYPE- 65A
2357 | Khớp nối Camlock Inox 304 kiểu B DN65 | TYPE- 65B
2358 | Khớp nối Camlock Inox 304 kiểu C DN65 | TYPE-65C
2359 | Khớp nối Camlock Inox 304 kiểu D DN65 | TYPE-65D
2360 | Khớp nối Camlock Inox 304 kiểu DC DN65 | TYPE-65DC
2361 | Khớp nối Camlock Inox 304 kiểu DP DN65 | TYPE-65DP
2362 | Khớp nối Camlock Inox 304 kiểu E DN65 | TYPE-65E
2363 | Khớp nối Camlock Inox 304 kiểu F DN65 | TYPE-65F
2364 | Khớp nối Camlock Inox 304 kiểu A DN80 | TYPE- 80A
2365 | Khớp nối Camlock Inox 304 kiểu B DN80 | TYPE- 80B
2366 | Khớp nối Camlock Inox 304 kiểu C DN80 | TYPE-80C
2367 | Khớp nối Camlock Inox 304 kiểu D DN80 | TYPE-80D
2368 | Khớp nối Camlock Inox 304 kiểu DC DN80 | TYPE-80DC
2369 | Khớp nối Camlock Inox 304 kiểu DP DN80 | TYPE-80DP
2370 | Khớp nối Camlock Inox 304 kiểu E DN80 | TYPE-80E
2371 | Khớp nối Camlock Inox 304 kiểu F DN80 | TYPE-80F
2372 | Ty ren M10 x 1m/Cây | TYREN-10*1M
2373 | Ty ren M10 x 2m/Cây | TYREN-10*2m
2374 | Ty ren M10 x 3m/cây | TYREN-10*3m
2375 | Ty ren Inox 304 M10 x 1m | TYREN-10 - Inox 304
2376 | Ty ren M12 x 2m/cây | TYREN-12*2m
2377 | Ty ren M12 x 3m/cây | TYREN-12*3m
2378 | Ty ren Inox 304 M12 x 1m | TYREN-12-Inox 304
2379 | Ty ren M14 x 3m/cây | TYREN-14*3m
2380 | Ty ren M14 x 1m/cây | TYREN-14x1m
2381 | Ty ren M6 x 3m/cây | TYREN-6*3m
2382 | Ty ren M8 x 1m/cây | TYREN-8*1m
2383 | Ty ren M8 x 2m/cây | TYREN-8*2m
2384 | Ty ren M8 x 3m/cây | TYREN-8*3m
2385 | Unitrus 41*21*2y*3m đột lỗ | U-41*21*2Y*3M
2386 | Unitrus 41*41*2y*3m đột lỗ | U-41*41*2Y*3M
2387 | Van 1 chiều bướm Malaysia DN100 | V1CB-100-Malaysia
2388 | Van 1 chiều bướm thân gang , cánh Inox 304 DN100 | V1CBINOX-100
2389 | Van 1 chiều bướm thân gang , cánh Inox 304 DN125 | V1CBINOX-125
2390 | Van 1 chiều bướm thân gang , cánh Inox 304 DN150 | V1CBINOX-150
2391 | Van 1 chiều bướm thân gang , cánh Inox 304 DN300 | V1CBINOX-300
2392 | Van 1 chiều bướm thân gang , cánh Inox 304 DN50 | V1CBINOX-50
2393 | Van 1 chiều bướm thân gang , cánh Inox 304 DN65 | V1CBINOX-65
2394 | Van 1 chiều bướm thân gang , cánh Inox 304 DN80 | V1CBINOX-80
2395 | Van 1 chiều bướm lá Inox 304 Shinyi DN150 | V1CBSY-150
2396 | Van 1 chiều bướm lá Inox 304 SHINYI DN80 | V1CBSY-80
2397 | Van 1 chiều bướm TQ DN100 | V1CBTQ-100
2398 | Van 1 chiều bướm TQ DN125 | V1CBTQ-125
2399 | Van 1 chiều bướm TQ DN150 | V1CBTQ-150
2400 | Van 1 chiều bướm TQ DN200 | V1CBTQ-200
2401 | Van 1 chiều bướm TQ DN250 | V1CBTQ-250
2402 | Van 1 chiều bướm TQ DN300 | V1CBTQ-300
2403 | Van 1 chiều bướm TQ DN50 | V1CBTQ-50
2404 | Van 1 chiều bướm TQ DN65 | V1CBTQ-65
2405 | Van 1 chiều bướm TQ DN80 | V1CBTQ-80
2406 | Van 1 chiều đĩa Inox 304 DN100 | V1CDIA-100
2407 | Van 1 chiều đĩa Inox 304 DN125 | V1CDIA-125
2408 | Van 1 chiều đĩa Inox 304 DN150 | V1CDIA-150
2409 | Van 1 chiều đĩa Inox 304 DN50 | V1CDIA-50
2410 | Van 1 chiều đĩa Inox 304 DN65 | V1CDIA-65
2411 | Van 1 chiều đĩa Inox 304 DN80 | V1CDIA-80
2412 | Van 1 chiều lá lật mặt bích HQ DN100 | V1CHQ-100MB
2413 | Van 1 chiều lá lật mặt bích HQ DN125 | V1CHQ-125MB
2414 | Van 1 chiều lá lật mặt bích HQ DN150 | V1CHQ-150MB
2415 | Van 1 chiều lá lật mặt bích HQ DN200 | V1CHQ-200
2416 | Van 1 chiều lá lật mặt bích HQ DN50 | V1CHQ-50MB
2417 | Van 1 chiều lá lật mặt bích HQ DN65 | V1CHQ-65MB
2418 | Van 1 chiều lá lật mặt bích HQ DN80 | V1CHQ-80MB
2419 | Van 1 chiều lá lật Inox 304 MB JIS 10K DN100 | V1CINOX-100-JIS
2420 | Van 1 chiều Inox 304 nối ren DN15 | V1CINOX -15
2421 | Van 1 chiều Inox 304 nối ren DN20 | V1CINOX -20
2422 | Van 1 chiều lá lật Inox 201 nối ren DN20 | V1CINOX-20-201
2423 | Van 1 chiều Inox 304 nối ren DN25 | V1CINOX -25
2424 | Van 1 chiều Inox 304 nối ren DN32 | V1CINOX -32
2425 | Van 1 chiều Inox 304 nối ren DN40 | V1CINOX -40
2426 | Van 1 chiều Inox 304 nối ren DN50 | V1CINOX -50
2427 | Van 1 chiều lá lật Inox 304 MB JIS 10K DN50 | V1CINOX-50-JIS
2428 | Van 1 chiều Inox 304 nối ren DN65 | V1CINOX-65
2429 | Van 1 chiều lá lật Inox 304 MB JIS 10K DN65 | V1CINOX-65-JIS
2430 | Van 1 chiều Inox 304 nối ren DN80 | V1CINOX -80
2431 | Van 1 chiều lá lật Inox 304 MB JIS 10K DN80 | V1CINOX-80-JIS
2432 | Van 1 chiều lá lật JIS 1OK Inox 304 DN100 | V1CINOXJIS10K-100
2433 | Van 1 chiều Inox 304 MB PN16 DN100 | V1CINOXPN16-100
2434 | Van 1 chiều lá lật Inox 304 PN16 DN125 | V1CINOXPN16-125
2435 | Van 1 chiều Inox 304 MB PN16 DN150 | V1CINOXPN16-150
2436 | Van 1 chiều Inox 304 MB PN16 DN200 | V1CINOXPN16-200
2437 | Van 1 chiều Inox 304 MB PN16 DN50 | V1CINOXPN16-50
2438 | Van 1 chiều Inox 304 MB PN16 DN65 | V1CINOXPN16-65
2439 | Van 1 chiều Inox 304 MB PN16 DN80 | V1CINOXPN16-80
2440 | Van 1 chiều lá lật JIS 10K DN100 | V1CJIS10K-100
2441 | Van 1 chiều lá lật JIS 10K DN125 | V1CJIS10K-125
2442 | Van 1 chiều lá lật JIS 10K DN50 | V1CJIS10K-50
2443 | Van 1 chiều lá lật JIS 10K DN65 | V1CJIS10K-65
2444 | Van 1 chiều lá lật JIS 10K DN80 | V1CJIS10K-80
2445 | Van 1 chiều lò xo đồng DN100 | V1CLX-100
2446 | Van 1 chiều lò xo mặt bích DN100 | V1CLX-100MB
2447 | Van 1 chiều lò xo DN125 | V1CLX-125
2448 | Van 1 chiều lò xo đồng 25 | V1CLX-25
2449 | Van 1 chiều lò xo đồng 34 | V1CLX-34
2450 | Van 1 chiều lò xo đồng 42 | V1CLX-42
2451 | Van 1 chiều lò xo đồng 49 | V1CLX-49
2452 | Van 1 chiều lò xo ren đồng DN50 | V1CLX-50
2453 | Van 1 chiều lò xo mặt bích DN50 | V1CLX-50MB
2454 | Van 1 chiều lò xo MIHA DN50 | V1CLX-50MIHA
2455 | Van 1 chiều lò xo đồng 60 | V1CLX-60
2456 | Van 1 chiều lò xo đồng DN65 | V1CLX-65
2457 | Van 1 chiều lò xo MIHA DN65 | V1CLX-65MIHA
2458 | Van 1 chiều lò xo mặt bích DN80 | V1CLX-80MB
2459 | Van 1 chiều lò xo inox DN15 | V1CLXinox-15
2460 | Van 1 chiều lò xo inox DN32 | V1CLXINOX-32
2461 | Van 1 chiều mặt bích ARV DN100 | V1CMB-100ARRV
2462 | Van 1 chiều lá lật MB Malaysia DN100 | V1CMB-100-Malaysia
2463 | Van 1 chiều lá lật Shinyi DN100 | V1CMB-100-Shinyi
2464 | Van 1 chiều lá lật MB Malaysia DN125 | V1CMB-125-Malaysia
2465 | Van 1 chiều lá lật Shinyi DN125 | V1CMB-125-Shinyi
2466 | Van 1 chiều lá lật MB Malaysia DN150 | V1CMB-150-Malaysia
2467 | Van 1 chiều lá lật Shinyi DN150 | V1CMB-150-Shinyi
2468 | Van 1 chiều lá lật Shinyi DN200 | V1CMB-200-Shinyi
2469 | Van 1 chiều mặt bích ARV DN50 | V1CMB-500ARV
2470 | Van 1 chiều lá lật MB Malaysia DN50 | V1CMB-50-Malaysia
2471 | Van 1 chiều lá lật Shinyi DN50 | V1CMB-50-Shinyi
2472 | Van 1 chiều lá lật MB Malaysia DN65 | V1CMB-65-Malaysia
2473 | Van 1 chiều lá lật Shinyi DN65 | V1CMB-65-Shinyi
2474 | Van 1 chiều mặt bích ARV DN80 | V1CMB-80ARV
2475 | Van 1 chiều lá lật MB Malaysia DN80 | V1CMB-80-Malaysia
2476 | Van 1 chiều lá lật Shinyi DN80 | V1CMB-80-Shinyi
2477 | Van 1 chiều lá lật MB TQ DN100 | V1CMBTQ-100
2478 | Van 1 chiều lá lật MB TQ DN125 | V1CMBTQ-125
2479 | Van 1 chiều lá lật MB TQ DN150 | V1CMBTQ-150
2480 | Van 1 chiều lá lật MB TQ DN200 | V1CMBTQ-200
2481 | Van 1 chiều lá lật MB TQ DN250 | V1CMBTQ-250
2482 | Van 1 chiều lá lật MB TQ DN300 | V1CMBTQ-300
2483 | Van 1 chiều lá lật MB TQ DN50 | V1CMBTQ-50
2484 | Van 1 chiều lá lật MB TQ DN65 | V1CMBTQ-65
2485 | Van 1 chiều lá lật MB TQ DN80 | V1CMBTQ-80
2486 | Van 1 chiều lá đồng MI DN100 | V1CMI-100
2487 | Van 1 chiều lá đồng MI DN15 | V1CMI-15
2488 | Van 1 chiều lá đồng MI DN20 | V1CMI-20
2489 | Van 1 chiều lá đồng MI DN25 | V1CMI-25
2490 | Van 1 chiều lá đồng MI DN32 | V1CMI-32
2491 | Van 1 chiều lá đồng MI DN40 | V1CMI-40
2492 | Van 1 chiều lá đồng MI DN50 | V1CMI-50
2493 | Van 1 chiều lá đồng MI DN65 | V1CMI-65
2494 | Van 1 chiều lá đồng MI DN80 | V1CMI-80
2495 | Van 1 chiều lá đồng MIHA DN100 | V1CMIHA-100
2496 | Van 1 chiều lá đồng MIHA DN15 | V1CMIHA-15
2497 | Van 1 chiều lá đồng MIHA DN20 | V1CMIHA-20
2498 | Van 1 chiều lá đồng MIHA DN25 | V1CMIHA-25
2499 | Van 1 chiều lá đồng MIHA DN32 | V1CMIHA-32
2500 | Van 1 chiều lá đồng MIHA DN40 | V1CMIHA-40
2501 | Van 1 chiều lá đồng MIHA DN50 | V1CMIHA-50
2502 | Van 1 chiều lá đồng MIHA DN65 | V1CMIHA-65
2503 | Van 1 chiều lá đồng MIHA DN80 | V1CMIHA-80
2504 | Van 1 chiều lá đồng Itajy DN32 | V1CTHAU-32
2505 | Van 1 chiều lá đồng Itajy DN40 | V1CTHAU-40
2506 | Van 1 chiều lá đồng Itajy DN50 | V1CTHAU-50
2507 | Van 1 chiều lá đồng Itajy DN65 | V1CTHAU-65
2508 | Van 1 chiều đĩa dạng treo Inox 304 DN100 | V1CTREO-100
2509 | Van 1 chiều đĩa dạng treo Inox 304 DN65 | V1CTREO-65
2510 | Van 1 chiều đĩa dạng treo Inox 304 DN80 | V1CTREO-80
2511 | Van 1 chiều lò xo inox DN20 | V2CLXinox-20
2512 | Van 1 chiều lá lật Shinyi DN150 | V2CMB-150-Shinyi
2513 | Van 1 chiều lò xo inox DN25 | V3CLXinox-25
2514 | V40 inox 304 x 40 x 3ly | v40inox304
2515 | Van 1 chiều lò xo inox DN32 | V4CLXinox-32
2516 | Van 1 chiều lò xo inox DN40 | V5CLXinox-40
2517 | Van 1 chiều lò xo inox DN50 | V6CLXinox-50
2518 | Van 1 chiều lò xo inox DN65 | V7CLXinox-65
2519 | Van 1 chiều lò xo inox DN80 | V8CLXinox-65
2520 | Van 1 chiều lò xo inox DN100 | V9CLXinox-100
2521 | Van bi Inox 201 nối ren DN15 | VANBI201-15
2522 | Van bi Inox 201 nối ren DN20 | VANBI201-20
2523 | Van bi Inox 201 nối ren DN25 | VANBI201-25
2524 | Van bi Inox 201 nối ren DN40 | VANBI201-40
2525 | Van bi Inox 201 nối ren DN50 | VANBI201-50
2526 | Van bi Inox 201 nối ren DN65 | VANBI201-65
2527 | Van bi 2 thân Inox 304 DN10 | VANBI304-10
2528 | Van bi 2 thân Inox 304 DN100 | VANBI304-100
2529 | Van bi 2 thân Inox 304 DN15 | VANBI304-15
2530 | Van bi 2 thân Inox 304 DN20 | VANBI304-20
2531 | Van bi 2 thân Inox 304 DN25 | VANBI304-25
2532 | Van bi 2 thân Inox 304 DN32 | VANBI304-32
2533 | Van bi 2 thân Inox 304 DN40 | VANBI304-40
2534 | Van bi 2 thân Inox 304 DN50 | VANBI304-50
2535 | Van bi 2 thân Inox 304 DN65 | VANBI304-65
2536 | Van bi 2 thân Inox 304 DN8 | VANBI304-8
2537 | Van bi 2 thân Inox 304 DN80 | VANBI304-80
2538 | Van bi Inox 316 nối ren DN20 | VANBI316-20
2539 | Van bi Inox 304 điều khiển điện 220V nối bích DN50 | VANBIDIEN-50
2540 | Van bi 3PC Inox 304 nối hàn DN15 | VANBIHAN-15
2541 | Van bi 3PC Inox 304 nối hàn DN20 | VANBIHAN-20
2542 | Van bi 3PC Inox 304 nối hàn DN25 | VANBIHAN-25
2543 | Van bi 3PC Inox 304 nối hàn DN32 | VANBIHAN-32
2544 | Van bi 3PC Inox 304 nối hàn DN40 | VANBIHAN-40
2545 | Van bi Inox 304 JIS 10K DN100 | VANBIJIS-100
2546 | Van bi Inox 304 JIS 10K DN15 | VANBIJIS-15
2547 | Van bi Inox 304 JIS 10K DN20 | VANBIJIS-20
2548 | Van bi Inox 304 JIS 10K DN25 | VANBIJIS-25
2549 | Van bi Inox 304 JIS 10K DN32 | VANBIJIS-32
2550 | Van bi Inox 304 JIS 10K DN40 | VANBIJIS-40
2551 | Van bi Inox 304 JIS 10K DN50 | VANBIJIS-50
2552 | Van bi Inox 304 JIS 10K DN65 | VANBIJIS-65
2553 | Van bi Inox 304 JIS 10K DN80 | VANBIJIS-80
2554 | Van bi inox 304 điều khiển khí nén nối bích PN16 DN125 | VANBIKN-125
2555 | Van bi Inox 304 , 3PC điều khiển khí nén DN15 | VANBIKN-15
2556 | Van bi inox 304 điều khiển khí nén nối bích JIS 10K DN15 | VANBIKN-15-10K
2557 | Van bi inox 304 điều khiển khí nén nối bích PN16 DN15 | VANBIKN-15-PN16
2558 | Van bi Inox 304 , 3PC điều khiển khí nén DN20 | VANBIKN-20
2559 | Van bi Inox 304 , 3PC điều khiển khí nén DN25 | VANBIKN-25
2560 | Van bi Inox 304 , 3PC điều khiển khí nén DN40 | VANBIKN-40
2561 | Van bi inox 304 điều khiển khí nén nối bích PN16 DN50 | VANBIKN-50
2562 | Van bi Inox 304 , 3PC nối ren điều khiển khí nén DN50 | VANBIKN-50-ren
2563 | Van bi inox 304 điều khiển khí nén nối bích PN16 DN80 | VANBIKN-80
2564 | Van bi đồng tay gạt MBV DN100 | VANBIMBV-100
2565 | Van bi 3PC Inox 304 nối ren DN15 | VANBINOX3PC-15
2566 | Van bi 3PC Inox 304 nối ren DN20 | VANBINOX3PC-20
2567 | Van bi 3PC Inox 304 nối ren DN25 | VANBINOX3PC-25
2568 | Van bi 3PC Inox 304 nối ren DN32 | VANBINOX3PC-32
2569 | Van bi 3PC Inox 304 nối ren DN40 | VANBINOX3PC-40
2570 | Van bi 3PC Inox 304 nối ren DN50 | VANBINOX3PC-50
2571 | Van bi 3PC Inox 304 nối ren DN65 | VANBINOX3PC-65
2572 | Van bướm tay gạt Malaysia DN100 | VANBUOM-100-Malaysia
2573 | Van cầu hơi gang nối bích BS PN16 DN20 | VANCAU-20-GANG
2574 | Van cầu hơi gang nối bích BS PN16 DN25 | VANCAU-25-GANG
2575 | Van cầu hơi gang nối bích BS PN16 DN40 | VANCAU-40-GANG
2576 | Van cầu hơi gang nối bích BS PN16 DN65 | VANCAU-65-GANG
2577 | Van cầu hơi ren Inox 304 DN15 1/2" | vancauhoireninox15
2578 | Van cầu hơi ren Inox 304 DN20 3/4" | vancauhoireninox20
2579 | Van cầu hơi ren Inox 304 DN25 1" | vancauhoireninox25
2580 | Van cầu hơi ren Inox 304 DN40 1.1/2" | vancauhoireninox40
2581 | Van cầu hơi ren Inox 304 DN50 2" | vancauhoireninox50
2582 | Van cổng ty chìm tay quay TQ DN100 | VANCONG-100
2583 | Van cổng ty chìm tay quay TQ DN125 | VANCONG-125
2584 | Van cổng ty chìm tay quay TQ DN150 | VANCONG-150
2585 | Van cổng ty chìm tay quay TQ DN200 | VANCONG-200
2586 | Van cổng ty chìm tay quay TQ DN250 | VANCONG-250
2587 | Van cổng ty chìm tay quay TQ DN300 | VANCONG-300
2588 | Van cổng ty chìm tay quay TQ DN400 | VANCONG-400
2589 | Van cổng ty chìm tay quay TQ DN50 | VANCONG-50
2590 | Van cổng ty chìm tay quay TQ DN600 | VANCONG-600
2591 | Van cổng ty chìm tay quay TQ DN65 | VANCONG-65
2592 | Van cổng ty chìm tay quay TQ DN80 | VANCONG-80
2593 | Van cửa inox 201 nối ren -27 | VANCUAINOX201
2594 | Van điện từ mặt bích PN16 DN100 | VANDIENTU-100
2595 | Van điện từ ren đồng DN25 | VANDIENTU-25
2596 | Van điện từ ren đồng DN32 | VANDIENTU-32
2597 | Van điện từ ren đồng DN40 | VANDIENTU-40
2598 | Van điện từ mặt bích PN16 DN50 | VANDIENTU-50
2599 | Van điện từ mặt bích PN16 DN80 | VANDIENTU-80
2600 | Van góc BQP DN50 ( có kđ + tem) | VANGOC-50 BQP ( có kđ + tem)
2601 | Van góc kèm giảm áp TQ DN50 | VANGOC-50-GA
2602 | Van góc kèm giảm áp BQP DN50 | VANGOC-50-GA-BQP
2603 | Van góc TQ DN50 có kiểm định | VANGOC-50-KĐ
2604 | Van góc chữa cháy DN50 NT50 + Đầu nối D50 , Model : KY51 | VANGOC-50-KKĐ
2605 | Van góc TMK DN50 ( có kđ + tem) | VANGOC-50 TMK ( có kđ + tem)
2606 | Van góc DN65 | VANGOC-65
2607 | Van góc BQP DN65 ( có kđ + tem) | VANGOC-65 BQP ( có kđ + tem)
2608 | Van góc TQ DN65 có kiểm định | VANGOC-65-KĐ
2609 | Van góc Shinyi DN65 | VANGOC-65=SY
2610 | Van góc TMK DN65 ( có kđ + tem) | VANGOC-65 TMK ( có kđ + tem)
2611 | Van góc kèm giảm áp Shinyi DN50 | VANGOCGA-50-SY
2612 | Van góc kèm giảm áp TMK DN50 | VANGOCGAP-50-TMK
2613 | Van bi đồng tay gạt MBV DN80 | VANMBV-80
2614 | Van phao ren đồng MIHA DN15 | VANPHAO-15
2615 | Van phao ren đồng MIHA DN20 | VANPHAO-20
2616 | Van phao ren đồng MIHA DN25 | VANPHAO-25
2617 | Van phao ren đồng MIHA DN32 | VANPHAO-32
2618 | Van phao ren đồng MIHA DN40 | VANPHAO-40
2619 | Van phao ren đồng MIHA DN50 | VANPHAO-50
2620 | Van phao MB PN16 DN 80 | VANPHAO-80DAY
2621 | Van phao Inox DN20 | VANPHAOINOX-20
2622 | Van phao MB DN 100 | vanphaoMBTQ100
2623 | Van phao MB DN 150 | vanphaoMBTQ150
2624 | Van phao MB DN 200 | vanphaoMBTQ200
2625 | Van phao MB DN 50 | vanphaoMBTQ50
2626 | Van phao MB DN 65 | vanphaoMBTQ65
2627 | Van phao MB DN 80 | vanphaoMBTQ80
2628 | Van cổng ty nối tay quay nối bích PN16 DN100 | VANTYNOI-100
2629 | Van cổng ty nối tay quay nối bích PN16 DN125 | VANTYNOI-125
2630 | Van cổng ty nối tay quay nối bích PN16 DN150 | VANTYNOI-150
2631 | Van cổng ty nối tay quay nối bích PN16 DN200 | VANTYNOI-200
2632 | Van cổng ty nối tay quay nối bích PN16 DN250 | VANTYNOI-250
2633 | Van cổng ty nối tay quay nối bích PN16 DN300 | VANTYNOI-300
2634 | Van cổng ty nối tay quay nối bích PN16 DN50 | VANTYNOI-50
2635 | Van cổng ty nối tay quay nối bích PN16 DN65 | VANTYNOI-65
2636 | Van cổng ty nối tay quay nối bích PN16 DN80 | VANTYNOI-80
2637 | Van cổng ty nổi tín hiệu DN100 | VANTYNOITH-100
2638 | Van xả khí ren gang DN15 | VANXAKHI-15
2639 | Van xả khí ren gang DN20 | VANXAKHI-20
2640 | Van xả khí ren gang DN25 | VANXAKHI-25
2641 | Van xả khí ren gang DN32 | VANXAKHI-32
2642 | Van xả khí ren gang DN40 | VANXAKHI-40
2643 | Van xả tràn (DelugValves) có KĐ DN 100 | vanxatraKD-100
2644 | Van xả tràn (DelugValves) có KĐ DN 125 | vanxatraKD-125
2645 | Van xả tràn (DelugValves) có KĐ DN 150 | vanxatraKD-150
2646 | Van xả tràn (DelugValves) có KĐ DN 200 | vanxatraKD-200
2647 | Van xả tràn (DelugValves) có KĐ DN 65 | vanxatraKD-65
2648 | Van xả tràn (DelugValves) có KĐ DN 80 | vanxatraKD-80
2649 | Van xả tràn ARV DN100 | VANXATRAN-100-ARV
2650 | Van xả tràn Malaysia DN100 | VANXATRAN-100-Malaysai
2651 | Van xả tràn ARV DN65 | VANXATRAN-65ARV
2652 | VAT hóa đơn số | VAT
2653 | Van an toàn MB Malaysia DN100 | VAT-100-Malaysia
2654 | Van an toàn Shinyi DN100 | VAT-100-Shinyi
2655 | Van an toàn Shinyi DN125 | VAT-125-Shinyi
2656 | Van an toàn Shinyi DN150 | VAT-150-Shinyi
2657 | Van an toàn ren đồng có tay 0-10kg DN15 | VAT-15-RENĐONG
2658 | Van an toàn MB PN16 DN25/40 | VAT-25/40
2659 | Van an toàn MB Malaysia DN50 | VAT-50-Malaysia
2660 | Van an toàn Shinyi DN50 | VAT-50-Shinyi
2661 | Van an toàn MB Malaysia DN65 | VAT-65-Malaysia
2662 | Van an toàn Shinyi DN65 | VAT-65-Shinyi
2663 | Van an toàn MB Malaysia DN80 | VAT-80-Malaysia
2664 | Van an toàn Shinyi DN80 | VAT-80-Shinyi
2665 | Van an toàn MB TQ DN100 | VATMB-100
2666 | Van an toàn MB TQ DN125 | VATMB-125
2667 | Van an toàn MB TQ DN150 | VATMB-150
2668 | Van an toàn MB TQ DN200 | VATMB-200
2669 | Van an toàn MB TQ DN250 | VATMB-250
2670 | Van an toàn MB TQ DN50 | VATMB-50
2671 | Van an toàn MB TQ DN65 | VATMB-65
2672 | Van an toàn MB TQ DN80 | VATMB-80
2673 | Van an toàn MB PN16 DN100 | VATPN16-100
2674 | Van an toàn MB PN16 DN125 | VATPN16-125
2675 | Van an toàn MB PN16 DN150 | VATPN16-150
2676 | Van an toàn MB PN16 DN50 | VATPN16-50
2677 | Van an toàn MB PN16 DN65 | VATPN16-65
2678 | Van an toàn MB PN16 DN80 | VATPN16-80
2679 | Van an toàn gang , ren đồng DN15 | VATREN-15
2680 | Van an toàn gang , ren đồng DN20 | VATREN-20
2681 | Van an toàn gang , ren đồng DN25 | VATREN-25
2682 | Van an toàn gang , ren đồng DN32 | VATREN-32
2683 | Van an toàn gang , ren đồng DN40 | VATREN-40
2684 | Van an toàn gang , ren đồng DN50 | VATREN-50
2685 | Van bướm 1 chiều Shinyi DN125 | VB1CSY-125
2686 | Van bướm 1 chiều Shinyi DN50 | VB1CSY-50
2687 | Van bướm tay gạt Inox 304 , ron Teflon DN100 | VB304-100
2688 | Van bướm tay gạt Inox 304 , ron Teflon DN125 | VB304-125
2689 | Van bướm tay gạt Inox 304 , ron Teflon DN150 | VB304-150
2690 | Van bướm tay gạt Inox 304 , ron Teflon DN200 | VB304-200
2691 | Van bướm tay gạt Inox 304 , ron Teflon DN50 | VB304-50
2692 | Van bướm tay gạt Inox 304 , ron Teflon DN65 | VB304-65
2693 | Van bướm tay gạt Inox 304 , ron Teflon DN80 | VB304-80
2694 | Van bi Inox 304 3PC gắn đầu điện 220V ĐL DN20 (TT) | VB3PC220V-20
2695 | Van bi Inox 304 3PC gắn đầu điện 220V ĐL DN25 (TT) | VB3PC220V-25
2696 | Van bi Inox 304 3PC gắn đầu điện 220V ĐL DN32 (TT) | VB3PC220V-32
2697 | Van bi Inox 304 3PC gắn đầu điện 220V ĐL DN40 (TT) | VB3PC220V-40
2698 | Van bi Inox 304 3PC gắn đầu điện 220V ĐL DN50 (TT) | VB3PC220V-50
2699 | Van bi Inox 304 3PC gắn đầu khí nén HQ DN100 (TT) | VB3PCkhinenHQ-100
2700 | Van bi Inox 304 3PC gắn đầu khí nén HQ DN20 (TT) | VB3PCkhinenHQ-20
2701 | Van bi Inox 304 3PC gắn đầu khí nén HQ DN50 (TT) | VB3PCkhinenHQ-50
2702 | Van bi Inox 304 3PC gắn đầu khí nén HQ DN65 (TT) | VB3PCkhinenHQ-65
2703 | Van bi Inox 304 3PC gắn đầu khí nén HQ DN80 (TT) | VB3PCkhinenHQ-80
2704 | Van bi Shinyi DN50 | VB-50-Shinyi
2705 | Van bi Inox 201 nối ren DN32 | VBANI201-32
2706 | Van bi 2 thân 1000 WOG inox 304 seat PTFE nối ren BSPT 1/2" | VBANIX-15
2707 | Van bi 2 thân 1000 WOG inox 304 seat PTFE nối ren BSPT 3/4" | VBANIX-20
2708 | Van bi 2 thân 1000 WOG inox 304 seat PTFE nối ren BSPT 1" | VBANIX-25
2709 | Van bi 2 thân 1000 WOG inox 304 seat PTFE nối ren BSPT 1.1/4" | VBANIX-32
2710 | Van bi 2 thân 1000 WOG inox 304 seat PTFE nối ren BSPT 1.1/2" | VBANIX-40
2711 | Van bi 2 thân 1000 WOG inox 304 seat PTFE nối ren BSPT 2" | VBANIX-50
2712 | Van báo động ARV DN100 có kiểm định + tem | VBĐ-100ARV
2713 | Van báo động Malaysia DN100 có kiểm định + tem | VBĐ-100-Malaysia
2714 | Van báo động Shinyi DN100 | VBĐ-100-Shinyi
2715 | Van báo động DN100 có kiểm định + tem | VBĐ-100-TQ
2716 | Van báo động ARV DN125 có kiểm định + tem | VBĐ-125ARV
2717 | Van báo động Shinyi DN125 | VBĐ-125-Shinyi
2718 | Van báo động DN125 có kiểm định + tem | VBĐ-125-TQ
2719 | Van báo động ARV DN150 có kiểm định + tem | VBĐ-150 ARV
2720 | Van báo động Shinyi DN150 | VBĐ-150-Shinyi
2721 | Van báo động DN150 có kiểm định + tem ̣̣̣ | VBĐ-150-TQ
2722 | Van báo động Shinyi DN200 | VBĐ-200-SY
2723 | Van báo động DN200 có kiểm định + tem | VBĐ-200-TQ
2724 | Van báo động DN65 có kiểm định + tem ̣̣̣ | VBĐ-65-Malaysia
2725 | Van báo động Shinyi DN80 | VBĐ-80-Shinyi
2726 | Van báo động DN80 có kiểm định + tem | VBĐ-80-TQ
2727 | Van bướm điều khiển điện 220V DN100 | VBDIEN-100
2728 | Van bướm điều khiển điện 220V DN125 | VBDIEN-125
2729 | Van bướm điều khiển điện 220V DN150 | VBDIEN-150
2730 | Van bướm điều khiển điện 220V DN200 | VBDIEN-200
2731 | Van bướm điều khiển điện 220V DN250 | VBDIEN-250
2732 | Van bướm điều khiển điện 220V DN300 | VBDIEN-300
2733 | Van bướm điều khiển điện 220V DN350 | VBDIEN-350
2734 | Van bướm điều khiển điện 220V DN400 | VBDIEN-400
2735 | Van bướm điều khiển điện 220V DN50 | VBDIEN-50
2736 | Van bướm điều khiển điện 220V DN80 | VBDIEN-80
2737 | Van bi Inox 304 điều khiển điện 220V , nối bích JIS 10KDN80 | VBIDIEN-80
2738 | Van bướm tay gạt thân gang , cánh Inox 304 DN100 | VBINOX-100
2739 | Van bướm tay gạt thân gang , cánh Inox 304 DN125 | VBINOX-125
2740 | Van bướm tay gạt thân gang , cánh Inox 304 DN150 | VBINOX-150
2741 | Van bướm tay gạt thân gang , cánh Inox 304 DN200 | VBINOX-200
2742 | Van bướm tay gạt thân gang , cánh Inox 304 DN50 | VBINOX-50
2743 | Van bướm tay gạt thân gang , cánh Inox 304 DN65 | VBINOX-65
2744 | Van bướm tay gạt thân gang , cánh Inox 304 DN80 | VBINOX-80
2745 | Van bi Inox 304 MB PN16 DN100 | VBINOXPN16-100
2746 | Van bi Inox 304 MB PN16 DN40 | VBINOXPN16-40
2747 | Van bi Inox 304 MB PN16 DN50 | VBINOXPN16-50
2748 | Van bi Inox 304 MB PN16 DN65 | VBINOXPN16-65
2749 | Van bi Inox 304 MB PN16 DN80 | VBINOXPN16-80
2750 | Van bi đồng Itajy DN10 | VBITAJY-10
2751 | Van bi đồng Itajy DN15 | VBITAJY-15
2752 | Van bi đồng Itajy DN20 | VBITAJY-20
2753 | Van bi đồng Itajy DN25 | VBITAJY-25
2754 | Van bi đồng Itajy DN32 | VBITAJY-32
2755 | Van bi đồng Itajy DN40 | VBITAJY-40
2756 | Van bi đồng Itajy DN50 | VBITAJY-50
2757 | Van bi đồng Itajy DN65 | VBITAJY-65
2758 | Van bi đồng Italy DN8 | VBITALY-8
2759 | Van bi đồng Italy DN80 | VBITALY-80
2760 | Van bi gang mặt bích JIS 10K DN100 | VBJIS10K-100
2761 | Van bi gang mặt bích JIS 10K DN125 | VBJIS10K-125
2762 | Van bi gang mặt bích JIS 10K DN50 | VBJIS10K-50
2763 | Van bi gang mặt bích JIS 10K DN65 | VBJIS10K-65
2764 | Van bi gang mặt bích JIS 10K DN80 | VBJIS10K-80
2765 | Van bướm điều khiển khí nén DN100 | VBKHINEN-100
2766 | Van bướm điều khiển khí nén DN125 | VBKHINEN-125
2767 | Van bướm điều khiển khí nén DN50 | VBKHINEN-50
2768 | Van bướm điều khiển khí nén DN65 | VBKHINEN-65
2769 | Van bướm điều khiển khí nén DN80 | VBKHINEN-80
2770 | Van bi đồng MBV DN15 | VBMBV-15
2771 | Van bi đồng MBV DN20 | VBMBV-20
2772 | Van bi đồng MBV DN25 | VBMBV-25
2773 | Van bi đồng MBV DN32 | VBMBV-32
2774 | Van bi đồng MBV DN40 | VBMBV-40
2775 | Van bi đồng MBV DN50 | VBMBV-50
2776 | Van bi đồng MBV DN65 | VBMBV-65
2777 | Van bi đồng MH DN15 | VBMH-15
2778 | Van bi đồng MH DN20 | VBMH-20
2779 | Van bi đồng MH DN25 | VBMH-25
2780 | Van bi đồng MH DN32 | VBMH-32
2781 | Van bi đồng MH DN40 | VBMH-40
2782 | Van bi đồng MH DN50 | VBMH-50
2783 | Van bi đồng MI DN15 | VBMI-15
2784 | Van bi đồng MI DN20 | VBMI-20
2785 | Van bi đồng MI DN25 | VBMI-25
2786 | Van bi đồng MI DN32 | VBMI-32
2787 | Van bi đồng MI DN40 | VBMI-40
2788 | Van bi đồng MI DN50 | VBMI-50
2789 | Van bi đồng MIHA DN10 | VBMIHA-10
2790 | Van bi đồng MIHA DN100 | VBMIHA-100
2791 | Van bi đồng MIHA DN15 | VBMIHA-15
2792 | Van bi đồng MIHA DN20 | VBMIHA-20
2793 | Van bi đồng MIHA DN25 | VBMIHA-25
2794 | Van bi đồng MIHA DN32 | VBMIHA-32
2795 | Van bi đồng MIHA DN40 | VBMIHA-40
2796 | Van bi đồng MIHA DN50 | VBMIHA-50
2797 | Van bi đồng MIHA DN65 | VBMIHA-65
2798 | Van bi đồng MIHA DN8 | VBMIHA-8
2799 | Van bi đồng MIHA DN80 | VBMIHA-80
2800 | Van bướm nhựa uPVC DN100 | VBNHUA-100
2801 | Van bướm nhựa uPVC DN125 | VBNHUA-125
2802 | Van bướm nhựa DN150 | VBNHUA-150
2803 | Van bướm nhựa uPVC DN200 | VBNHUA-200
2804 | Van bướm nhựa uPVC DN50 | VBNHUA-50
2805 | Van bướm nhựa uPVC DN65 | VBNHUA-65
2806 | Van bướm nhựa uPVC DN80 | VBNHUA-80
2807 | Van bi nhựa PVC Ø60 | VBPVC-60
2808 | Van bướm tay gạt ARV DN100 | VBTG-100ARV
2809 | Van bướm tay gạt Shinyi DN100 | VBTG-100-Shinyi
2810 | Van bướm tay gạt Shinyi DN125 | VBTG-125-Shinyi
2811 | Van bướm tay gạt Shinyi DN150 | VBTG-150-Shinyi
2812 | Van bướm tay gạt ARV DN50 | VBTG-50ARV
2813 | Van bướm tay gạt Shinyi DN50 | VBTG-50-Shinyi
2814 | Van bướm tay gạt ARV DN65 | VBTG-65ARV
2815 | Van bướm tay gạt Shinyi DN65 | VBTG-65-Shinyi
2816 | Van bướm tay gạt ARV DN80 | VBTG-80ARV
2817 | Van bướm tay gạt Shinyi DN80 | VBTG-80-Shinyi
2818 | Van bướm tay gạt TQ DN100 | VBTGTQ-100
2819 | Van bướm tay gạt TQ DN125 | VBTGTQ-125
2820 | Van bướm tay gạt TQ DN150 | VBTGTQ-150
2821 | Van bướm tay gạt TQ DN50 | VBTGTQ-50
2822 | Van bướm tay gạt TQ DN65 | VBTGTQ-65
2823 | Van bướm tay gạt TQ DN80 | VBTGTQ-80
2824 | Van bướm tín hiệu tay quay ( Đỏ) DN 100 | VBTH-100
2825 | Van bướm tín hiệu Shinyi DN100 | VBTH-100-SY
2826 | Van bướm tín hiệu tay quay ( Đỏ) DN125 | VBTH-125
2827 | Van bướm tín hiệu tay quay ( Đỏ) DN150 | VBTH-150
2828 | Van bướm tín hiệu tay quay ( Đỏ) DN200 | VBTH-200
2829 | Van bướm tín hiệu tay quay ( Đỏ) DN300 | VBTH-300
2830 | Van bướm tín hiệu tay quay ( Đỏ) DN50 | VBTH-50
2831 | Van bướm tín hiệu tay quay ( Đỏ) DN65 | VBTH-65
2832 | Van bướm tín hiệu tay quay ( Đỏ) DN80 | VBTH-80
2833 | Van bướm tín hiệu Shinyi DN80 | VBTH-80-SY
2834 | Van bướm tín hiệu điện ARV DN100 | VBTHARV-100
2835 | Van bướm tín hiệu điện ARV DN125 | VBTHARV-125
2836 | Van bướm tín hiệu điện ARV DN50 | VBTHARV-50
2837 | Van bi thép nối bích PN16 DN100 | VBTHEP-100
2838 | Van bi thép nối bích PN16 DN50 | VBTHEP-50
2839 | Van bi thép nối bích PN16 DN65 | VBTHEP-65
2840 | Van bi thép nối bích PN16 DN80 | VBTHEP-80
2841 | Van bướm tín hiệu gang cánh Inox 304 DN100 | VBTHPN16-100
2842 | Van bướm tín hiệu gang cánh Inox 304 DN125 | VBTHPN16-125
2843 | Van bướm tín hiệu gang cánh Inox 304 DN150 | VBTHPN16-150
2844 | Van bướm tín hiệu gang cánh Inox 304 DN200 | VBTHPN16-200
2845 | Van bướm tín hiệu gang cánh Inox 304 DN250 | VBTHPN16-250
2846 | Van bướm tín hiệu gang cánh Inox 304 DN300 | VBTHPN16-300
2847 | Van bướm tín hiệu gang cánh Inox 304 DN50 | VBTHPN16-50
2848 | Van bướm tín hiệu gang cánh Inox 304 DN65 | VBTHPN16-65
2849 | Van bướm tín hiệu gang cánh Inox 304 DN80 | VBTHPN16-80
2850 | Van bướm tín hiệu điện ROBO DN100 | VBTHRB-100
2851 | Van bướm tín hiệu điện ROBO DN50 | VBTHRB-50
2852 | Van bướm tay quay TQ DN100 | VBTQ-100
2853 | Van bướm tay quay TQ DN125 | VBTQ-125
2854 | Van bướm tay quay TQ DN150 | VBTQ-150
2855 | Van bướm tay quay TQ DN200 | VBTQ-200
2856 | Van bướm tay quay Shinyi DN200 | VBTQ-200-SHINYI
2857 | Van bướm tay quay TQ DN65 | VBTQ-65
2858 | Van bướm tay quay TQ DN80 | VBTQ-80
2859 | Van bướm tay quay , thân gang , cánh Inox DN100 | VBTQHQ-100
2860 | Van bướm tay quay , thân gang , cánh Inox DN125 | VBTQHQ-125
2861 | Van bướm tay quay , thân gang , cánh Inox DN150 | VBTQHQ-150
2862 | Van bướm tay quay , thân gang , cánh Inox DN200 | VBTQHQ-200
2863 | Van bướm tay quay , thân gang , cánh Inox DN250 | VBTQHQ-250
2864 | Van bướm tay quay , thân gang , cánh Inox DN300 | VBTQHQ-300
2865 | Van bướm tay quay , thân gang , cánh Inox DN350 | VBTQHQ-350
2866 | Van bướm tay quay , thân gang , cánh Inox DN400 | VBTQHQ-400
2867 | Van bướm tay quay , thân gang , cánh Inox DN50 | VBTQHQ-50
2868 | Van bướm tay quay , thân gang , cánh Inox DN65 | VBTQHQ-65
2869 | Van bướm tay quay , thân gang , cánh Inox DN80 | VBTQHQ-80
2870 | Van bướm tay quay Inox DN100 | VBTQINOX-100
2871 | Van bướm tay quay Inox DN65 | VBTQINOX-65
2872 | Van bướm tay quay Inox DN80 | VBTQINOX-80
2873 | Van cửa thép rèn A105 nối ren NPT DN20 | VCA105-20
2874 | Van cửa đồng DN50 | VCĐ-50
2875 | Van cửa đồng DN65 | VCĐ-65
2876 | Van cửa đồng tay quay đồng PN16 DN15 | VCDONG-15-KIZT
2877 | Van cửa đồng tay quay đồng PN16 DN20 | VCDONG-20-KIZT
2878 | Van cửa đồng tay quay đồng PN16 DN25 | VCDONG-25-KIZT
2879 | Van cửa đồng tay quay đồng PN16 DN32 | VCDONG-32-KIZT
2880 | Van cửa đồng tay quay đồng PN16 DN40 | VCDONG-40-KIZT
2881 | Van cửa đồng tay quay đồng PN16 DN50 | VCDONG-50-KIZT
2882 | Van cửa đồng tay quay đồng PN16 DN65 | VCDONG-65-KITZ
2883 | Van cầu hơi nối ren DN15 | VCH-15
2884 | Van Cầu Hơi DN25 | VCH-25
2885 | Van cầu hơi nối ren DN40 | VCH-40
2886 | Van Cầu Hơi DN50 | VCH-50
2887 | Van cổng ty chìm tay quay DN100 - HQ | VCHQ-100
2888 | Van cổng ty chìm tay quay JIS 10K HQ DN100 | VCHQ10K-100
2889 | Van cổng ty chìm tay quay JIS 10K HQ DN125 | VCHQ10K-125
2890 | Van cổng ty chìm tay quay JIS 10K HQ DN150 | VCHQ10K-150
2891 | Van cổng ty chìm tay quay JIS 10K HQ DN40 | VCHQ10K-40
2892 | Van cổng ty chìm tay quay JIS 10K HQ DN50 | VCHQ10K-50
2893 | Van cổng ty chìm tay quay JIS 10K HQ DN65 | VCHQ10K-65
2894 | Van cổng ty chìm tay quay JIS 10K HQ DN80 | VCHQ10K-80
2895 | Van cổng ty chìm tay quay DN125 - HQ | VCHQ-125
2896 | Van cổng ty chìm tay quay DN150 - HQ | VCHQ-150
2897 | Van cổng ty chìm tay quay DN200 - HQ | VCHQ-200
2898 | Van cổng ty chìm tay quay DN50 - HQ | VCHQ-50
2899 | Van cổng ty chìm tay quay DN65 - HQ | VCHQ-65
2900 | Van cổng ty chìm tay quay DN80 - HQ | VCHQ-80
2901 | Van Cầu Hơi Thép PN16 DN80 | VCHTPN16-80
2902 | Van Cầu Hơi Thép PN16 DN125 300 độ | VCHT PN16 DN125 300đ
2903 | Van cửa Inox 304 nối ren DN15 | VCINOX-15
2904 | Van cửa Inox 304 nối ren DN20 | VCINOX-20
2905 | Van cửa Inox 304 nối ren DN25 | VCINOX-25
2906 | Van cửa Inox 304 nối ren DN32 | VCINOX-32
2907 | Van cửa Inox 304 nối ren DN40 | VCINOX-40
2908 | Van cửa Inox 304 nối ren DN50 | VCINOX-50
2909 | Van cửa Inox 304 nối ren DN65 | VCINOX-65
2910 | Van cửa Inox 304 nối ren DN80 | VCINOX-80
2911 | Van cửa gang nối bích Kitz DN100 | VCKITZ-100
2912 | Van cửa ren đồng Kitz DN20 | VCKITZ-20
2913 | Van cửa ren đồng Kitz DN50 | VCKITZ-50
2914 | Van cửa đồng Kitz DN15 | VCKIZT-15
2915 | Van Cửa Đồng MBV DN20 | VCMBV-20
2916 | Van Cửa Đồng MBV DN25 | VCMBV-25
2917 | Van Cửa Đồng MBV DN40 | VCMBV-40
2918 | Van cửa đồng MI DN100 | VCMI-100
2919 | Van cửa đồng MI DN15 | VCMI-15
2920 | Van cửa đồng MI DN20 | VCMI-20
2921 | Van cửa đồng MI DN25 | VCMI-25
2922 | Van cửa đồng MI DN32 | VCMI-32
2923 | Van cửa đồng MI DN40 | VCMI-40
2924 | Van cửa đồng MI DN50 | VCMI-50
2925 | Van cửa đồng MI DN65 | VCMI-65
2926 | Van cửa đồng MI DN80 | VCMI-80
2927 | Van cửa đồng MIHA DN100 | VCMIHA-100
2928 | Van cửa đồng MIHA DN15 | VCMIHA-15
2929 | Van cửa đồng MIHA DN20 | VCMIHA-20
2930 | Van cửa đồng MIHA DN25 | VCMIHA-25
2931 | Van cửa đồng MIHA DN32 | VCMIHA-32
2932 | Van cửa đồng MIHA DN40 | VCMIHA-40
2933 | Van cửa đồng MIHA DN50 | VCMIHA-50
2934 | Van cửa đồng MIHA DN65 | VCMIHA-65
2935 | Van cửa đồng MIHA DN80 | VCMIHA-80
2936 | Van cổng ty chìm tay quay MB PN16 DN100 - TQ | VCPN16-100
2937 | Van cổng ty chìm tay quay MB PN16 DN125 - TQ | VCPN16-125
2938 | Van cổng ty chìm tay quay MB PN16 DN150 - TQ | VCPN16-150
2939 | Van cổng ty chìm tay quay MB PN16 DN200 | VCPN16-200
2940 | Van cổng ty chìm tay quay MB PN16 DN250 | VCPN16-250
2941 | Van cổng ty chìm tay quay MB PN16 DN50 - TQ | VCPN16-50
2942 | Van cổng ty chìm tay quay MB PN16 DN65 - TQ | VCPN16-65
2943 | Van cổng ty chìm tay quay MB PN16 DN80 - TQ | VCPN16-80
2944 | Van cổng ty chìm tay quay ARV DN100 | VCTC-100ARV
2945 | Van cổng ty chìm tay quay Shinyi DN100 | VCTC-100-Shinyi
2946 | Van cổng ty chìm tay quay ARV DN125 | VCTC-125ARV
2947 | Van cổng ty chìm tay quay Shinyi DN125 | VCTC-125-Shinyi
2948 | Van cổng ty chìm tay quay Shinyi DN150 - | VCTC-150-Shinyi
2949 | Van cổng ty chìm tay quay Shinyi DN200 | VCTC-200-Shinyi
2950 | Van cổng ty chìm tay quay Shinyi DN250 | VCTC-250-Shinyi
2951 | Van cổng ty chìm tay quay Shinyi DN300 | VCTC-300-Shinyi
2952 | Van cổng ty chìm tay quay ARV DN50 | VCTC-50ARV
2953 | Van cổng ty chìm tay quay Shinyi DN50 | VCTC-50-Shinyi
2954 | Van cổng ty chìm tay quay ARV DN65 | VCTC-65ARV
2955 | Van cổng ty chìm tay quay Shinyi DN65 | VCTC-65-Shinyi
2956 | Van cổng ty chìm tay quay ARV DN80 | VCTC-80ARV
2957 | Van cổng ty chìm tay quay Shinyi DN80 | VCTC-80-Shinyi
2958 | Van cổng ty chìm tay quay HQ DN125 | VCTCHQ-125
2959 | Van cổng ty chìm tay quay HQ DN80 | VCTCHQ-80
2960 | Van cổng ty chìm tín hiệu điện DN100 | VCTH-100
2961 | Van cổng ty nổi tín hiệu ARV DN100 | VCTH-100ARV
2962 | Van cổng ty chìm tín hiệu điện DN125 | VCTH-125
2963 | Van cổng ty nổi tín hiệu ARV DN125 | VCTH-125ARV
2964 | Van cổng ty chìm tín hiệu điện DN150 | VCTH-150
2965 | Van cổng ty nổi tín hiệu ARV DN150 | VCTH-150 ARV
2966 | Van cổng ty chìm tín hiệu điện DN200 | VCTH-200
2967 | Van cổng ty chìm tín hiệu điện DN300 | VCTH-300
2968 | Van cổng ty chìm tín hiệu điện DN 50 | VCTH-50
2969 | Van cổng ty chìm tín hiệu điện DN 65 | VCTH-65
2970 | Van cổng ty nổi tín hiệu ARV DN65 | VCTH-65-ARV
2971 | Van cổng ty chìm tín hiệu điện DN80 | VCTH-80
2972 | Van cổng thép tay quay nối bích Ansi #150 DN100 | VCTHEP-100
2973 | Van cổng thép tay quay nối bích Ansi #150 DN125 | VCTHEP-125
2974 | Van cổng thép tay quay nối bích Ansi #150 DN150 | VCTHEP-150
2975 | Van cổng thép tay quay nối bích Ansi #150 DN200 | VCTHEP-200
2976 | Van cổng thép tay quay nối bích Ansi #150 DN250 | VCTHEP-250
2977 | Van cổng thép tay quay nối bích Ansi #150 DN50 | VCTHEP-50
2978 | Van cổng thép tay quay nối bích Ansi #150 DN65 | VCTHEP-65
2979 | Van cổng thép tay quay nối bích Ansi #150 DN80 | VCTHEP-80
2980 | Van cổng ty chìm tín hiệu HQ DN100 | VCTHHQ-100
2981 | Van cổng ty chìm tín hiệu HQ DN125 | VCTHHQ-125
2982 | Van cổng ty chìm tín hiệu HQ DN150 | VCTHHQ-150
2983 | Van cổng ty chìm tín hiệu HQ DN200 | VCTHHQ-200
2984 | Van cổng ty chìm tín hiệu HQ DN50 | VCTHHQ-50
2985 | Van cổng ty chìm tín hiệu HQ DN65 | VCTHHQ-65
2986 | Van cổng ty chìm tín hiệu HQ DN80 | VCTHHQ-80
2987 | Van cổng ty nổi mặt bích DN100 | VCTN-100
2988 | Van cổng ty nổi Shinyi DN100 | VCTN-100-SY
2989 | Van cổng ty nổi mặt bích DN125 | VCTN-125
2990 | Van cổng ty nổi Shinyi DN125 | VCTN-125-SY
2991 | Van cổng ty nổi mặt bích DN150 | VCTN-150
2992 | Van cổng ty nổi Shinyi DN150 | VCTN-150-SY
2993 | Van cổng ty nổi mặt bích DN200 | VCTN-200
2994 | Van cổng ty nổi mặt bích DN50 | VCTN-50
2995 | Van cổng ty nổi mặt bích DN65 | VCTN-65
2996 | Van cổng ty nổi mặt bích DN80 | VCTN-80
2997 | Van cổng ty nổi Shinyi DN80 | VCTN-80-SY
2998 | Van cổng ty nổi AUTA DN200 | VCTNOI-200
2999 | Van cổng ty nổi tín hiệu DN100 | VCTNTH-100
3000 | Van cổng ty nổi tín hiệu DN125 | VCTNTH-125
3001 | Van cổng ty nổi tín hiệu DN150 | VCTNTH-150
3002 | Van cổng ty nổi tín hiệu DN200 | VCTNTH-200
3003 | Van cổng ty nổi tín hiệu DN300 | VCTNTH-300
3004 | Van cổng ty nổi tín hiệu DN50 | VCTNTH-50
3005 | Van cổng ty nổi tín hiệu DN65 | VCTNTH-65
3006 | Van cổng ty nổi tín hiệu DN80 | VCTNTH-80
3007 | Van cổng ty nổi AUTA DN100 | VCTYNOI-100
3008 | Van cổng ty nổi AUTA DN125 | VCTYNOI-125
3009 | Van cổng ty nổi AUTA DN150 | VCTYNOI-150
3010 | Van cổng ty nổi AUTA DN80 | VCTYNOI-80
3011 | Van Cầu Y Hơi DN25 | VCYH-25
3012 | Van điện từ ren đồng DN15 | VĐT-15
3013 | Van giảm áp MB TQ DN125 | VGA-125
3014 | Van giảm áp MB TQ DN 100 | VGAP-100
3015 | Van giảm áp MB TQ DN 150 | VGAP-150
3016 | Van giảm áp MB TQ DN200 | VGAP-200
3017 | Van giảm áp MB TQ DN50 | VGAP-50
3018 | Van giảm áp MB TQ DN65 | VGAP-65
3019 | Van giảm áp MB TQ DN80 | VGAP-80
3020 | Van giảm áp Shinyi DN80 | VGAP-80-SY
3021 | Van giảm áp MB PN16 DN100 | VGAPN16-100
3022 | Van giảm áp MB PN16 DN125 | VGAPN16-125
3023 | Van giảm áp MB PN16 DN150 | VGAPN16-150
3024 | Van giảm áp MB PN16 DN50 | VGAPN16-50
3025 | Van giảm áp MB PN16 DN65 | VGAPN16-65
3026 | Van giảm áp MB PN16 DN80 | VGAPN16-80
3027 | Van giảm áp ren DN15 | VGAPREN-15
3028 | Van giảm áp ren DN25 | VGAPREN-25
3029 | Van giảm áp ren DN40 | VGAPREN-40
3030 | Van giảm áp ren đồng DN50 | VGAPREN-50
3031 | Van giảm áp ren đồng DN65 | VGAPREN-65
3032 | Vít sắt | VISAT
3033 | Van 1 Chiều JIS 10K DN50 | VMC JIS 10K DN50
3034 | Van 1 Chiều Mặt Bích DN150 | VMCMB-DN150
3035 | Van 1 Chiều Mặt Bích DN65 | VMCMB-DN65
3036 | Cuộn vòi chữa cháy BQP DN50 x 20m x 16bar | VOI-50-BQP
3037 | Vòi chữa cháy Dragon DN50x20m x 16bar | VOI-50-DRG
3038 | Vòi chữa cháy TQ DN50x20m x 16bar có kiểm định | VOI-50-KĐ
3039 | Vòi chữa cháy TQ DN50x20m x 16bar không kiểm định | VOI-50TQ
3040 | Cuộn vòi chữa cháy BQP DN65 x 20m x 16bar | VOI-65-BQP
3041 | Vòi chữa cháy Dragon DN65 x 20m x 16bar | VOI-65-DRG
3042 | Vòi chữa cháy Shinyi DN65 x 20m x 16bar | VOI-65-SY
3043 | Cuộn vòi chữa cháy TMK DN50 x 20m x 16bar kèm khớp ( có kđ + tem) | VOICC-50 TMK
3044 | Cuộn vòi chữa cháy TQ DN50 x 20m x 16bar không kiểm định | VOICC-50 TQ
3045 | Cuộn vòi chữa cháy TMK DN65 x 10m x 16bar kèm khớp ( có kđ + tem) | VOICC-65/10-TMK
3046 | Cuộn vòi chữa cháy TMK DN65 x 20m x 16bar kèm khớp ( có kđ + tem) | VOICC-65 TMK
3047 | Cuộn vòi chữa cháy TQ DN65 x 20m x 16bar không kiểm định | VOICC-65 TQ
3048 | Vòi vườn ren đông MIHA DN20 | VOIMIHA-20
3049 | Vòi rulo | VOIRULO
3050 | Xà beng 1M | XABENG
3051 | Xà beng nhỏ | xabengnho
3052 | Van xả khí ren đồng DN15 | XAKHI-15
3053 | Van xả khí ren đồng DN20 | XAKHI-20
3054 | Van xả khí ren đồng DN25 | XAKHI-25
3055 | Van xả khí ren AUT DN25 | XAKHIAUT-25
3056 | Van xa khí mặt bích DN100 | XAKHIMB-100
3057 | Van xả khí MB TQ DN100 | XAKHIMB-100 TQ
3058 | Van xả khí mặt bích TQ DN50 | XAKHIMB-50
3059 | Van xả khí mặt bích Malaysia DN50 | XAKHIMB-50 Malaysia
3060 | Van Xả Khí Mặt Bích DN80 | XAKHIMB-80
3061 | Van xả khí mặt bích Shinyi DN100 | XAKHISHINYI-100
3062 | Van xả khí nối ren Shinyi DN25 | XAKHISHINYI-25
3063 | Van xả khí mặt bích Shinyi DN50 | XAKHISHINYI-50
3064 | Si phông DN10 | XP-10
3065 | Si phông DN15 | XP-15
3066 | Si phông DN8 | XP-8
3067 | Xi phông Inox 304 DN10 | XPINOX-10
3068 | Xi phông Inox 304 DN15 | XPINOX-15
3069 | Xi phông Inox 304 DN8 | XPINOX-8
3070 | Y lọc gang mặt bích DN100 | YLOC-100
3071 | Y lọc gang mặt bích ARV DN100 | YLOC-100ARV
3072 | Y lọc gang mặt bích Malaysia DN100 | YLOC-100-Malaysia
3073 | Y lọc gang mặt bích DN125 | YLOC-125
3074 | Y lọc gang mặt bích Malaysia DN125 | YLOC-125-Malaysia
3075 | Y lọc gang ren DN15 | YLOC-15
3076 | Y lọc gang mặt bích DN150 | YLOC-150
3077 | Y lọc gang mặt bích Malaysia DN150 | YLOC-150-Malaysia
3078 | Y lọc gang mặt bích DN200 | YLOC-200
3079 | Y lọc gang ren DN25 | YLOC-25
3080 | Y lọc gang mặt bích DN250 | YLOC-250
3081 | Y lọc gang mặt bích DN50 | YLOC-50
3082 | Y lọc gang mặt bích ARV DN50 | YLOC-50ARV
3083 | Y lọc gang mặt bích Malaysia DN50 | YLOC-50-Malaysia
3084 | Y lọc gang mặt bích DN65 | YLOC-65
3085 | Y lọc gang mặt bích ARV DN65 | YLOC-65ARV
3086 | Y lọc gang mặt bích Malaysia DN65 | YLOC-65-Malaysia
3087 | Y lọc gang mặt bích DN80 | YLOC-80
3088 | Y lọc gang mặt bích ARV DN80 | YLOC-80ARV
3089 | Y lọc gang mặt bích Malaysia DN80 | YLOC-80-Malaysia
3090 | Y lọc ren đồng DN25 | YLOCDONG-25
3091 | Y lọc ren đồng DN32 | YLOCDONG-32
3092 | Y lọc ren đồng DN40 | YLOCDONG-40
3093 | Y lọc ren đồng DN50 | YLOCDONG-50
3094 | Y lọc ren đồng DN65 | YLOCDONG-65
3095 | Y lọc ren đồng DN80 | YLOCDONG-80
3096 | Y lọc gang mặt bích HQ DN100 | YLOCHQ-100
3097 | Y lọc gang mặt bích HQ DN125 | YLOCHQ-125
3098 | Y lọc gang mặt bích HQ DN150 | YLOCHQ-150
3099 | Y lọc gang mặt bích HQ DN200 | YLOCHQ-200
3100 | Y lọc gang mặt bích HQ DN50 | YLOCHQ-50
3101 | Y lọc gang mặt bích HQ DN65 | YLOCHQ-65
3102 | Y lọc gang mặt bích HQ DN80 | YLOCHQ-80
3103 | Y lọc Inox 304 mặt bích PN16 DN100 | YLOCINOX-100
3104 | Y lọc Inox 304 mặt bích PN16 DN125 | YLOCINOX-125
3105 | Y lọc Inox 304 mặt bích PN16 DN150 | YLOCINOX-150
3106 | Y lọc Inox 304 mặt bích PN16 DN50 | YLOCINOX-50
3107 | Y lọc Inox 304 mặt bích PN16 DN65 | YLOCINOX-65
3108 | Y lọc Inox 304 mặt bích PN16 DN80 | YLOCINOX-80
3109 | Y lọc gang mặt bích JIS 10K HQ DN100 | YLOCJIS-100
3110 | Y lọc gang mặt bích JIS 10K HQ DN125 | YLOCJIS-125
3111 | Y lọc gang mặt bích JIS 10K HQ DN150 | YLOCJIS-150
3112 | Y lọc gang mặt bích JIS 10K HQ DN200 | YLOCJIS-200
3113 | Y lọc gang mặt bích JIS 10K HQ DN50 | YLOCJIS-50
3114 | Y lọc gang mặt bích JIS 10K HQ DN65 | YLOCJIS-65
3115 | Y lọc gang mặt bích JIS 10K HQ DN80 | YLOCJIS-80
3116 | Y Lọc ren đồng MIHA DN25 | YLOCMIHA-25
3117 | Y lọc ren đồng MIHA DN32 | YLOCMIHA-32
3118 | Y lọc ren đồng MIHA DN40 | YLOCMIHA-40
3119 | Y lọc ren đồng MIHA DN50 | YLOCMIHA-50
3120 | Y lọc ren Inox 304 DN100 4" | YLOCRENINOX-100
3121 | Y lọc ren Inox 304 DN15 1/2" | YLOCRENINOX-15
3122 | Y lọc ren Inox 304 DN20 3/4" | YLOCRENINOX-20
3123 | Y lọc ren Inox 304 DN25 1" | YLOCRENINOX-25
3124 | Y lọc ren Inox 304 DN32 1.1/4" | YLOCRENINOX-32
3125 | Y lọc ren Inox 304 DN40 1.1/2" | YLOCRENINOX-40
3126 | Y lọc ren Inox 304 DN50 2" | ylocreninox50
3127 | Y lọc ren Inox 304 DN65 2.1/2" | ylocreninox65
3128 | Y lọc ren Inox 304 DN80 3" | ylocreninox80
3129 | Y lọc mặt bích Shinyi DN100 | YLOCSY-100
3130 | Y lọc mặt bích Shinyi DN125 | YLOCSY-125
3131 | Y lọc mặt bích Shinyi DN150 | YLOCSY-150
3132 | Y lọc mặt bích Shinyi DN50 | YLOCSY-50
3133 | Y lọc mặt bích Shinyi DN80 | YLOCSY-80